## Rekapitulácia stavby
Export Komplet | [28 empty] | 2.0 |  |  |  |  | False | False | {2dac7def-fc3b-4727-b8cb-bc2bec97dea1}
[20 empty] | >> skryté stĺpce << | [12 empty] | 0,01 | 20
[33 empty] | 0,01 | 20
|  | REKAPITULÁCIA STAVBY | [18 empty] | v --- nižšie sa nachádzajú doplnkové a pomocné údaje k zostavám --- v | [11 empty] | 0,001
|  | Kód: |  |  |  |  | 2024_DH_03 | [25 empty] | 0,01
|  | Stavba: |  |  |  |  | PSBU - Podbanské, Rekreačný objekt | [25 empty] | 0,01
|  | JKSO: | [13 empty] | KS: | [16 empty] | 0,01
|  | Miesto: |  |  |  |  | Pribylina | [8 empty] | Dátum: |  | 1. 3. 2024 | [14 empty] | 0,01
0,01
|  | Objednávateľ: | [13 empty] | IČO: | [16 empty] | 0,01
|  |  | PSBU | [12 empty] | IČ DPH: | [16 empty] | 0,01
0,01
|  | Zhotoviteľ: | [13 empty] | IČO: | [16 empty] | 0,01
|  |  | Na základe výberového konania | [12 empty] | IČ DPH: | [16 empty] | 0,01
False
|  | Projektant: | [13 empty] | IČO: | [16 empty] | False
|  |  | Mgr. Art. Matej BLAŽEK | [12 empty] | IČ DPH: | [16 empty] | True
0,01
|  | Spracovateľ: | [13 empty] | IČO: | [16 empty] | 0,01
[16 empty] | IČ DPH: | [16 empty] | True
Poznámka:
|  | Náklady z rozpočtov | [13 empty] | 251964.85
|  | Ostatné náklady zo súhrnného listu | [13 empty] | 0
|  | Cena bez DPH | [13 empty] | 251964.85
[8 empty] | Sadzba dane |  |  | Základ dane |  |  |  |  | Výška dane
|  | DPH |  | základná |  |  |  | 20% |  |  | 0 |  |  |  |  | 0
|  |  |  | znížená |  |  |  | 20% |  |  | 251964.85 |  |  |  |  | 50392.97
|  |  |  | zákl. prenesená |  |  |  | 20% |  |  | 0 |  |  |  |  | 0
|  |  |  | zníž. prenesená |  |  |  | 20% |  |  | 0 |  |  |  |  | 0
|  |  |  | nulová |  |  |  | 0% |  |  | 0 |  |  |  |  | 0
|  | Cena s DPH | [6 empty] | v |  |  | EUR |  |  |  | 302357.82
|  | Projektant | [11 empty] | Spracovateľ
|  | Dátum a podpis: | [7 empty] | Pečiatka |  |  |  | Dátum a podpis: |  |  | Pečiatka
|  | Objednávateľ | [11 empty] | Zhotoviteľ
|  | Dátum a podpis: | [7 empty] | Pečiatka |  |  |  | Dátum a podpis: |  |  | Pečiatka
REKAPITULÁCIA OBJEKTOV STAVBY
| Kód: | [6 empty] | 2024_DH_03
| Stavba: | [6 empty] | PSBU - Podbanské, Rekreačný objekt
| Miesto: | [6 empty] | Pribylina | [6 empty] | Dátum: |  | 1. 3. 2024
| Objednávateľ: | [6 empty] | PSBU | [6 empty] | Projektant: |  | Mgr. Art. Matej BLAŽEK |  |  |  | Informatívne údaje z listov zákaziek
| Zhotoviteľ: | [6 empty] | Na základe výberového konania | [6 empty] | Spracovateľ:
| Kód |  |  |  | Popis | [7 empty] | Cena bez DPH [EUR] |  |  |  |  | Cena s DPH [EUR] | Typ |  | z toho Ostat. náklady [EUR] | DPH [EUR] | Normohodiny [h] | DPH základná [EUR] | DPH znížená [EUR] | DPH základná prenesená [EUR] | DPH znížená prenesená [EUR] | Základňa DPH základná | Základňa DPH znížená | Základňa DPH zákl. prenesená | Základňa DPH zníž. prenesená | Základňa DPH nulová
| 1) Náklady z rozpočtov | [11 empty] | 251964.85 |  |  |  |  | 302357.82 |  |  | 0 | 50392.97 | 3806.9387 | 0 | 50392.97 | 0 | 0 | 0 | 251964.85 | 0 | 0 | 0 | D | 0 |  | IMPORT | {2dac7def-fc3b-4727-b8cb-bc2bec97dea1} | {00000000-0000-0000-0000-000000000000}
/ |  | 2024_DH_03 |  |  |  | PSBU - Podbanské, Rekreačný objekt | [6 empty] | 205803.97 |  |  |  |  | 246964.76 | STA |  | 0 | 41160.79 | 3197.1442 | 0 | 41160.79 | 0 | 0 | 0 | 205803.97 | 0 | 0 | 0 |  | 1 | ###NOINSERT### | IMPORT | {2dac7def-fc3b-4727-b8cb-bc2bec97dea1} | {00000000-0000-0000-0000-000000000000}
/ |  | 2024_DH_03.1 |  |  |  | Vonkajší vodovod a kanalizácia | [6 empty] | 16295.92 |  |  |  |  | 19555.1 | STA |  | 0 | 3259.18 | 239.8653 | 0 | 3259.18 | 0 | 0 | 0 | 16295.92 | 0 | 0 | 0 |  | 1 |  | IMPORT | {229b92ef-a561-41c4-b04a-45834d8de601} | {2dac7def-fc3b-4727-b8cb-bc2bec97dea1} | 0
/ |  | 2024_DH_03.2 |  |  |  | Elektrická prípojka | [6 empty] | 11059.96 |  |  |  |  | 13271.95 | STA |  | 0 | 2211.99 | 353.083 | 0 | 2211.99 | 0 | 0 | 0 | 11059.96 | 0 | 0 | 0 |  | 1 |  | IMPORT | {52f1929e-5698-4f52-a598-c29da5862bd4} | {2dac7def-fc3b-4727-b8cb-bc2bec97dea1} | 0
/ |  | 2024_DH_03.3 |  |  |  | Interiér | [6 empty] | 18805 |  |  |  |  | 22566 | STA |  | 0 | 3761 | 16.8461 | 0 | 3761 | 0 | 0 | 0 | 18805 | 0 | 0 | 0 |  | 1 |  | IMPORT | {fbe858fa-05de-49db-abc4-7c594291975e} | {2dac7def-fc3b-4727-b8cb-bc2bec97dea1} | 0
| 2) Ostatné náklady zo súhrnného listu | [11 empty] | 0 |  |  |  |  | 0 |  |  | Percent. zadanie [% nákladov rozpočtu] | Zaradenie nákladov | DPH | DPH [EUR]
| Celkové náklady za stavbu 1) + 2) | [11 empty] | 251964.85 |  |  |  |  | 302357.82

## 2024_DH_03 - PSBU - Podba...
[9 empty] | >> skryté stĺpce << | [9 empty] | {2dac7def-fc3b-4727-b8cb-bc2bec97dea1}
0
| KRYCÍ LIST ROZPOČTU | [8 empty] | v --- nižšie sa nachádzajú doplnkové a pomocné údaje k zostavám --- v | [8 empty] | False
Stavba:
PSBU - Podbanské, Rekreačný objekt
| JKSO: |  |  |  |  | KS:
| Miesto: |  | Pribylina |  |  | Dátum: | 1. 3. 2024
| Objednávateľ: |  |  |  |  | IČO:
|  | PSBU |  |  |  | IČ DPH:
| Zhotoviteľ: |  |  |  |  | IČO:
|  | Na základe výberového konania |  |  |  | IČ DPH:
| Projektant: |  |  |  |  | IČO:
|  | Mgr. Art. Matej BLAŽEK |  |  |  | IČ DPH:
| Spracovateľ: |  |  |  |  | IČO:
IČ DPH:
Poznámka:
| Náklady z rozpočtu | [5 empty] | 205803.97
| Ostatné náklady | [5 empty] | 0
| Cena bez DPH | [5 empty] | 205803.97
|  |  | Základ dane |  |  | Sadzba dane | Výška dane
| DPH | základná | 0 |  |  | 20% | 0
|  | znížená | 205803.97 |  |  | 20% | 41160.79
|  | zákl. prenesená | 0 |  |  | 20% | 0
|  | zníž. prenesená | 0 |  |  | 20% | 0
|  | nulová | 0 |  |  | 0% | 0
| Cena s DPH |  |  | v | EUR |  | 246964.76
| Projektant |  |  | Spracovateľ
| Dátum a podpis: |  | Pečiatka | Dátum a podpis: |  |  | Pečiatka
| Objednávateľ |  |  | Zhotoviteľ
| Dátum a podpis: |  | Pečiatka | Dátum a podpis: |  |  | Pečiatka
REKAPITULÁCIA ROZPOČTU
Stavba:
PSBU - Podbanské, Rekreačný objekt
Miesto: |  |  | Pribylina |  |  | Dátum: | 1. 3. 2024
Objednávateľ: |  |  | PSBU |  |  | Projektant: | Mgr. Art. Matej BLAŽEK
Zhotoviteľ: |  |  | Na základe výberového konania |  |  | Spracovateľ:
Kód dielu - Popis | [6 empty] | Cena celkom [EUR]
1) Náklady z rozpočtu | [6 empty] | 205803.97 | [12 empty] | -1
| HSV - Práce a dodávky HSV | [5 empty] | 54896.57
| 1 - Zemné práce | [5 empty] | 9877.04
| 2 - Zakladanie | [5 empty] | 8730.85
| 3 - Zvislé a kompletné konštrukcie | [5 empty] | 12656.86
| 4 - Vodorovné konštrukcie | [5 empty] | 7147.48
| 5 - Komunikácie | [5 empty] | 665.04
| 6 - Úpravy povrchov, podlahy, osadenie | [5 empty] | 11250.69
| 99 - Presun hmôt HSV | [5 empty] | 4568.61
| PSV - Práce a dodávky PSV | [5 empty] | 133371.58
| 711 - Izolácie proti vode a vlhkosti | [5 empty] | 3154.59
| 712 - Izolácie striech, povlakové krytiny | [5 empty] | 642.2
| 713 - Izolácie tepelné | [5 empty] | 15845.89
| 721 - Zdravotechnika - vnútorná kanalizácia | [5 empty] | 1795.8
| 722 - Zdravotechnika - vnútorný vodovod | [5 empty] | 1862.11
| 725 - Zdravotechnika - zariaďovacie predmety | [5 empty] | 7195.05
| 762 - Konštrukcie tesárske | [5 empty] | 31170.9
| 763 - Konštrukcie - drevostavby | [5 empty] | 1355.4
| 764 - Konštrukcie klampiarske | [5 empty] | 10325.52
| 766 - Konštrukcie stolárske | [5 empty] | 28132.08
| 767 - Konštrukcie doplnkové kovové | [5 empty] | 17458.88
| 771 - Podlahy z dlaždíc | [5 empty] | 457.74
| 775 - Podlahy vlysové a parketové | [5 empty] | 5166.98
| 781 - Obklady | [5 empty] | 2865.91
| 783 - Nátery | [5 empty] | 5707.58
| 784 - Maľby | [5 empty] | 234.95
| M - Práce a dodávky M | [5 empty] | 17535.82
| 21-M - Elektromontáže | [5 empty] | 17535.82
2) Ostatné náklady | [6 empty] | 0 |  |  |  | DPH
Celkové náklady za stavbu 1) + 2) | [6 empty] | 205803.97
ROZPOČET
Stavba:
PSBU - Podbanské, Rekreačný objekt
Miesto: |  |  | Pribylina |  |  | Dátum: | 1. 3. 2024
Objednávateľ: |  |  | PSBU |  |  | Projektant: | Mgr. Art. Matej BLAŽEK
Zhotoviteľ: |  |  | Na základe výberového konania |  |  | Spracovateľ:
PČ | Typ | Kód | Popis | MJ | Množstvo | J.cena [EUR] | Cena celkom [EUR] | Cenová sústava |  |  | DPH | J. Nh [h] | Nh celkom [h] | J. hmotnosť [t] | Hmotnosť celkom [t] | J. suť [t] | Suť Celkom [t]
Náklady z rozpočtu | [6 empty] | 205803.97 | [5 empty] | 3197.1442 |  | 287.9273 |  | 0 |  | D | -1 | [10 empty] | 205803.97
| D | HSV | Práce a dodávky HSV |  |  |  | 54896.57 | [5 empty] | 1260.3067 |  | 247.3797 |  | 0 | 1 | D | 0 |  |  |  | ROZPOCET | [6 empty] | 54896.57
| D | 1 | Zemné práce |  |  |  | 9877.04 | [5 empty] | 435.445 |  | 0 |  | 0 | 1 | D | 1 |  |  |  | ROZPOCET | [6 empty] | 9877.04
1 | K | 131301102.S | Výkop nezapaženej jamy v hornine 4, nad 100 do 1000 m3 | m3 | 394.185 | 11.46 | 4517.36 |  |  |  | znížená | 0.619 | 244.0005 | 0 | 0 | 0 | 0 | 4 | K | 2 |  |  |  | ROZPOCET | 0 | 4517.36 | 0 | 0 | 0 | 2 | 4517.36 | 4 | -1409476551
| VV |  | 6,5*10*3,3+(6,5+10)*2*3,3*3,3/2 |  | 394.185 | [13 empty] | VV | 2 | 2 | True | 1 | ROZPOCET
2 | K | 132301101.S | Výkop ryhy do šírky 600 mm v horn.4 do 100 m3 | m3 | 14.85 | 79.91 | 1186.66 |  |  |  | znížená | 4.2 | 62.37 | 0 | 0 | 0 | 0 | 4 | K | 2 |  |  |  | ROZPOCET | 0 | 1186.66 | 0 | 0 | 0 | 2 | 1186.66 | 4 | -413382999
| VV |  | "zákl. pás" (10+6,5)*2*0,45*1 |  | 14.85 | [13 empty] | VV | 2 | 2 | True | 1 | ROZPOCET
3 | K | 162201102.S | Vodorovné premiestnenie výkopku z horniny 1-4 nad 20-50m | m3 | 409.035 | 2.04 | 834.43 |  |  |  | znížená | 0.069 | 28.2234 | 0 | 0 | 0 | 0 | 4 | K | 2 |  |  |  | ROZPOCET | 0 | 834.43 | 0 | 0 | 0 | 2 | 834.43 | 4 | 275288266
| VV |  | 394,185+14,85 |  | 409.035 | [13 empty] | VV | 2 | 2 | True | 1 | ROZPOCET
7 | K | 162201102.S | Vodorovné premiestnenie výkopku z horniny 1-4 nad 20-50m | m3 | 179.685 | 2.04 | 366.56 |  |  |  | znížená | 0.069 | 12.3983 | 0 | 0 | 0 | 0 | 4 | K | 2 |  |  |  | ROZPOCET | 0 | 366.56 | 0 | 0 | 0 | 2 | 366.56 | 4 | -1062778501
4 | K | 162301101.S | Vodorovné premiestnenie výkopku po spevnenej ceste z horniny tr.1-4, do 100 m3 na vzdialenosť do 500 m | m3 | 229.35 | 2.05 | 470.17 |  |  |  | znížená | 0.0269 | 6.1695 | 0 | 0 | 0 | 0 | 4 | K | 2 |  |  |  | ROZPOCET | 0 | 470.17 | 0 | 0 | 0 | 2 | 470.17 | 4 | 49603153
| VV |  | 6,5*10*3,3 |  | 214.5 | [13 empty] | VV | 2 | 2 | True | 0 | ROZPOCET
| VV |  | 14,85 |  | 14.85 | [13 empty] | VV | 2 | 2 | True | 0 | ROZPOCET
| VV |  | Súčet |  | 229.35 | [13 empty] | VV | 2 | 4 | True | 1 | ROZPOCET
6 | K | 167101102.S | Nakladanie neuľahnutého výkopku z hornín tr.1-4 nad 100 do 1000 m3 | m3 | 179.685 | 2.43 | 436.63 |  |  |  | znížená | 0.087 | 15.6326 | 0 | 0 | 0 | 0 | 4 | K | 2 |  |  |  | ROZPOCET | 0 | 436.63 | 0 | 0 | 0 | 2 | 436.63 | 4 | 994109944
| VV |  | (6,5+10)*2*3,3*3,3/2 |  | 179.685 | [13 empty] | VV | 2 | 2 | True | 1 | ROZPOCET
5 | K | 171101103.S | Uloženie sypaniny do násypu súdržnej horniny s mierou zhutnenia nad 96 do 100 % podľa Proctor-Standard | m3 | 179.685 | 2.46 | 442.03 |  |  |  | znížená | 0.055 | 9.8827 | 0 | 0 | 0 | 0 | 4 | K | 2 |  |  |  | ROZPOCET | 0 | 442.03 | 0 | 0 | 0 | 2 | 442.03 | 4 | 2137132211
| VV |  | (6,5+10)*2*3,3*3,3/2 |  | 179.685 | [13 empty] | VV | 2 | 2 | True | 1 | ROZPOCET
256 | K | 175101202.S | Obsyp objektov sypaninou z vhodných hornín 1 až 4 s prehodením sypaniny | m3 | 16 | 44.45 | 711.2 |  |  |  | znížená | 2.978 | 47.648 | 0 | 0 | 0 | 0 | 4 | K | 2 |  |  |  | ROZPOCET | 0 | 711.2 | 0 | 0 | 0 | 2 | 711.2 | 4 | -967531453
| VV |  | "drenáž" (12*2+8*2)*0,8*0,5 |  | 16 | [13 empty] | VV | 2 | 2 | True | 1 | ROZPOCET
257 | K | 180501111.S | Spevnenie plôch mačinovaním plošným v rovine alebo na svahu do 1:5 | m2 | 60 | 2.4 | 144 |  |  |  | znížená | 0.152 | 9.12 | 0 | 0 | 0 | 0 | 4 | K | 2 |  |  |  | ROZPOCET | 0 | 144 | 0 | 0 | 0 | 2 | 144 | 4 | -1337415843
258 | M | 8441 | Travex zatrávňovacia tvárnica zelená | ks | 240 | 3.2 | 768 |  |  |  | znížená | 0 | 0 | 0 | 0 | 0 | 0 | 8 | M | 2 |  |  |  | ROZPOCET | 0 | 768 | 0 | 0 | 0 | 2 | 768 | 4 | 1910754214
| VV |  | 60/(0,5*0,5) |  | 240 | [13 empty] | VV | 2 | 2 | True | 1 | ROZPOCET
| D | 2 | Zakladanie |  |  |  | 8730.85 | [5 empty] | 67.8763 |  | 101.7712 |  | 0 | 1 | D | 1 |  |  |  | ROZPOCET | [6 empty] | 8730.85
255 | K | 212756111.S | Trativody z flexodrenážnych rúr, DN 100 | m | 40 | 3.07 | 122.8 |  |  |  | znížená | 0.052655 | 2.1062 | 0.000441 | 0.01764 | 0 | 0 | 4 | K | 2 |  |  |  | ROZPOCET | 0 | 122.8 | 0 | 0 | 0 | 2 | 122.8 | 4 | 1668633912
| VV |  | 12*2+8*2 |  | 40 | [13 empty] | VV | 2 | 2 | True | 1 | ROZPOCET
38 | K | 271533001.S | Násyp pod základové konštrukcie so zhutnením z kameniva hrubého drveného fr.32-63 mm | m3 | 9.9 | 74.1 | 733.59 |  |  |  | znížená | 1.1318 | 11.2048 | 2.07 | 20.493 | 0 | 0 | 4 | K | 2 |  |  |  | ROZPOCET | 0 | 733.59 | 0 | 0 | 0 | 2 | 733.59 | 4 | -823371828
| VV |  | 5,5*9*0,2 |  | 9.9 | [13 empty] | VV | 2 | 2 | True | 1 | ROZPOCET
29 | K | 273313521.S | Betón základových dosiek, prostý tr. C 12/15 | m3 | 7.7 | 116.81 | 899.44 |  |  |  | znížená | 0.61771 | 4.7564 | 2.2354 | 17.2129 | 0 | 0 | 4 | K | 2 |  |  |  | ROZPOCET | 0 | 899.44 | 0 | 0 | 0 | 2 | 899.44 | 4 | 177720036
| VV |  | 7*11*0,1 |  | 7.7 | [13 empty] | VV | 2 | 2 | True | 1 | ROZPOCET
9 | K | 273321312.S | Betón základových dosiek, železový (bez výstuže), tr. C 20/25 | m3 | 13 | 133.05 | 1729.65 |  |  |  | znížená | 0.619 | 8.047 | 2.2151 | 28.7967 | 0 | 0 | 4 | K | 2 |  |  |  | ROZPOCET | 0 | 1729.65 | 0 | 0 | 0 | 2 | 1729.65 | 4 | -1654673122
| VV |  | 6,5*10*0,2 |  | 13 | [13 empty] | VV | 2 | 2 | True | 1 | ROZPOCET
10 | K | 273351215.S | Debnenie stien základových dosiek, zhotovenie-dielce | m2 | 6.6 | 19.09 | 125.99 |  |  |  | znížená | 0.358 | 2.3628 | 0.0015947 | 0.010525 | 0 | 0 | 4 | K | 2 |  |  |  | ROZPOCET | 0 | 125.99 | 0 | 0 | 0 | 2 | 125.99 | 4 | 137033853
| VV |  | (6,5+10)*2*0,2 |  | 6.6 | [13 empty] | VV | 2 | 2 | True | 1 | ROZPOCET
11 | K | 273351216.S | Debnenie stien základových dosiek, odstránenie-dielce | m2 | 6.6 | 3.91 | 25.81 |  |  |  | znížená | 0.199 | 1.3134 | 0 | 0 | 0 | 0 | 4 | K | 2 |  |  |  | ROZPOCET | 0 | 25.81 | 0 | 0 | 0 | 2 | 25.81 | 4 | -1798749505
14 | K | 273362021.S | Výstuž základových dosiek zo zvár. sietí KARI | t | 1.95 | 1612.34 | 3144.06 |  |  |  | znížená | 15.11 | 29.4645 | 1.203 | 2.3458 | 0 | 0 | 4 | K | 2 |  |  |  | ROZPOCET | 0 | 3144.06 | 0 | 0 | 0 | 2 | 3144.06 | 4 | 97408654
| VV |  | 13*0,15 |  | 1.95 | [13 empty] | VV | 2 | 2 | True | 1 | ROZPOCET
12 | K | 274313612.S | Betón základových pásov, prostý tr. C 20/25 | m3 | 14.85 | 131.28 | 1949.51 |  |  |  | znížená | 0.58055 | 8.6212 | 2.2151 | 32.8947 | 0 | 0 | 4 | K | 2 |  |  |  | ROZPOCET | 0 | 1949.51 | 0 | 0 | 0 | 2 | 1949.51 | 4 | 2068310351
| VV |  | (6,5+10)*2*0,45*1 |  | 14.85 | [13 empty] | VV | 2 | 2 | True | 1 | ROZPOCET
| D | 3 | Zvislé a kompletné konštrukcie |  |  |  | 12656.86 | [5 empty] | 165.2925 |  | 63.2037 |  | 0 | 1 | D | 1 |  |  |  | ROZPOCET | [6 empty] | 12656.86
92 | K | 311272041.S | Murivo nosné (m3) z betónových debniacich tvárnic s betónovou výplňou C 16/20 hrúbky 300 mm | m3 | 26.73 | 217.07 | 5802.28 |  |  |  | znížená | 3.6277 | 96.9682 | 2.1171 | 56.5898 | 0 | 0 | 4 | K | 2 |  |  |  | ROZPOCET | 0 | 5802.28 | 0 | 0 | 0 | 2 | 5802.28 | 4 | 2107915060
| VV |  | (6,5+10)*2*0,3*2,7 |  | 26.73 | [13 empty] | VV | 2 | 2 | True | 1 | ROZPOCET
93 | K | 311361825.S | Výstuž pre murivo nosné z betónových debniacich tvárnic s betónovou výplňou z ocele B500 (10505) | t | 2.673 | 1249.57 | 3340.1 |  |  |  | znížená | 14.9329 | 39.9155 | 1.002 | 2.6783 | 0 | 0 | 4 | K | 2 |  |  |  | ROZPOCET | 0 | 3340.1 | 0 | 0 | 0 | 2 | 3340.1 | 4 | 1455324186
| VV |  | 26,730*0,1 |  | 2.673 | [13 empty] | VV | 2 | 2 | True | 1 | ROZPOCET
94 | K | 314275237 | Komínová zostava Schiedel UNI ADVANCED, s prefabrikovanou pätou, jednoprieduchová, DN 200/90° výšky 8 m | súb. | 1 | 2151.67 | 2151.67 |  |  |  | znížená | 8.9468 | 8.9468 | 0.88006 | 0.88006 | 0 | 0 | 4 | K | 2 |  |  |  | ROZPOCET | 0 | 2151.67 | 0 | 0 | 0 | 2 | 2151.67 | 4 | -85623192
39 | K | 342272031.S | Priečky z pórobetónových tvárnic hladkých s objemovou hmotnosťou do 600 kg/m3 hrúbky 100 mm | m2 | 41.16 | 33.11 | 1362.81 |  |  |  | znížená | 0.47284 | 19.4621 | 0.074233 | 3.0554 | 0 | 0 | 4 | K | 2 |  |  |  | ROZPOCET | 0 | 1362.81 | 0 | 0 | 0 | 2 | 1362.81 | 4 | 434224484
| VV |  | "1PP" ((5,8+2*2)+(3,1*2+0,8))*2,7-0,7*2*3 |  | 41.16 | [13 empty] | VV | 2 | 2 | True | 1 | ROZPOCET
| D | 4 | Vodorovné konštrukcie |  |  |  | 7147.48 | [5 empty] | 156.5817 |  | 27.6622 |  | 0 | 1 | D | 1 |  |  |  | ROZPOCET | [6 empty] | 7147.48
19 | K | 411321414.S | Betón stropov doskových a trámových, železový tr. C 25/30 | m3 | 9.75 | 150.5 | 1467.38 |  |  |  | znížená | 1.2613 | 12.2982 | 2.4019 | 23.4185 | 0 | 0 | 4 | K | 2 |  |  |  | ROZPOCET | 0 | 1467.38 | 0 | 0 | 0 | 2 | 1467.38 | 4 | -817467837
| VV |  | 6,5*10*0,15 |  | 9.75 | [13 empty] | VV | 2 | 2 | True | 1 | ROZPOCET
20 | K | 411351101.S | Debnenie stropov doskových zhotovenie-dielce | m2 | 53.94 | 17.62 | 950.42 |  |  |  | znížená | 0.37747 | 20.3607 | 0.0018644 | 0.10057 | 0 | 0 | 4 | K | 2 |  |  |  | ROZPOCET | 0 | 950.42 | 0 | 0 | 0 | 2 | 950.42 | 4 | 1693908299
| VV |  | 5,8*9,3 |  | 53.94 | [13 empty] | VV | 2 | 2 | True | 1 | ROZPOCET
21 | K | 411351102.S | Debnenie stropov doskových odstránenie-dielce | m2 | 53.94 | 6.3 | 339.82 |  |  |  | znížená | 0.266 | 14.348 | 0 | 0 | 0 | 0 | 4 | K | 2 |  |  |  | ROZPOCET | 0 | 339.82 | 0 | 0 | 0 | 2 | 339.82 | 4 | 251441359
22 | K | 411354173.S | Podporná konštrukcia stropov výšky do 4 m pre zaťaženie do 12 kPa zhotovenie | m2 | 53.94 | 12.41 | 669.4 |  |  |  | znížená | 0.47733 | 25.7472 | 0.0037525 | 0.20241 | 0 | 0 | 4 | K | 2 |  |  |  | ROZPOCET | 0 | 669.4 | 0 | 0 | 0 | 2 | 669.4 | 4 | -1560735857
23 | K | 411354174.S | Podporná konštrukcia stropov výšky do 4 m pre zaťaženie do 12 kPa odstránenie | m2 | 53.94 | 3.45 | 186.09 |  |  |  | znížená | 0.158 | 8.5225 | 0 | 0 | 0 | 0 | 4 | K | 2 |  |  |  | ROZPOCET | 0 | 186.09 | 0 | 0 | 0 | 2 | 186.09 | 4 | 1811036784
26 | K | 411355381.S | Montáž debnenia čela dosky (stužujúceho venca) svorkou uloženého na murovanej stene vrátane debniacej dosky | m | 4.95 | 10.46 | 51.78 |  |  |  | znížená | 0.51408 | 2.5447 | 0.043964 | 0.21762 | 0 | 0 | 4 | K | 2 |  |  |  | ROZPOCET | 0 | 51.78 | 0 | 0 | 0 | 2 | 51.78 | 4 | 675426753
| VV |  | (6,5+10)*2*0,15 |  | 4.95 | [13 empty] | VV | 2 | 2 | True | 1 | ROZPOCET
27 | K | 411355391.S | Demontáž debnenia čela dosky (stužujúceho venca) svorkou uloženého na murovanej stene vrátane debniacej dosky | m | 4.95 | 6.87 | 34.01 |  |  |  | znížená | 0.35 | 1.7325 | 0 | 0 | 0 | 0 | 4 | K | 2 |  |  |  | ROZPOCET | 0 | 34.01 | 0 | 0 | 0 | 2 | 34.01 | 4 | 1557773593
24 | K | 411361821.S | Výstuž stropov doskových, trámových, vložkových,konzolových alebo balkónových, B500 (10505) | t | 1.463 | 1879.68 | 2749.97 |  |  |  | znížená | 35.7586 | 52.3148 | 1.0163 | 1.4868 | 0 | 0 | 4 | K | 2 |  |  |  | ROZPOCET | 0 | 2749.97 | 0 | 0 | 0 | 2 | 2749.97 | 4 | -622717066
| VV |  | 9,75*0,15 |  | 1.463 | [13 empty] | VV | 2 | 2 | True | 1 | ROZPOCET
40 | K | 430321315.S | Schodiskové konštrukcie, betón železový tr. C 20/25 | m3 | 0.937 | 176.22 | 165.12 |  |  |  | znížená | 2.628 | 2.4624 | 2.2406 | 2.0994 | 0 | 0 | 4 | K | 2 |  |  |  | ROZPOCET | 0 | 165.12 | 0 | 0 | 0 | 2 | 165.12 | 4 | -874830287
| VV |  | 4,1*0,15+(10*0,8*0,15+5*1*0,15)*0,33/2 |  | 0.937 | [13 empty] | VV | 2 | 2 | True | 1 | ROZPOCET
41 | K | 430361821.S | Výstuž schodiskových konštrukcií z betonárskej ocele B500 (10505) | t | 0.094 | 1996.1 | 187.63 |  |  |  | znížená | 40.199 | 3.7787 | 1.0166 | 0.095558 | 0 | 0 | 4 | K | 2 |  |  |  | ROZPOCET | 0 | 187.63 | 0 | 0 | 0 | 2 | 187.63 | 4 | -2066658554
| VV |  | 0,937*0,1 |  | 0.094 | [13 empty] | VV | 2 | 2 | True | 1 | ROZPOCET
42 | K | 431351125.S | Debnenie do 4 m výšky - podest a podstupňových dosiek pôdorysne krivočiarych zhotovenie | m2 | 5.23 | 58.85 | 307.79 |  |  |  | znížená | 2.0357 | 10.6467 | 0.0078981 | 0.041307 | 0 | 0 | 4 | K | 2 |  |  |  | ROZPOCET | 0 | 307.79 | 0 | 0 | 0 | 2 | 307.79 | 4 | -1325458725
| VV |  | 4,1*0,8+10*0,8*0,15+5*1*0,15 |  | 5.23 | [13 empty] | VV | 2 | 2 | True | 1 | ROZPOCET
43 | K | 431351126.S | Debnenie do 4 m výšky - podest a podstupňových dosiek pôdorysne krivočiarych odstránenie | m2 | 5.23 | 7.28 | 38.07 |  |  |  | znížená | 0.349 | 1.8253 | 0 | 0 | 0 | 0 | 4 | K | 2 |  |  |  | ROZPOCET | 0 | 38.07 | 0 | 0 | 0 | 2 | 38.07 | 4 | -1533354068
| D | 5 | Komunikácie |  |  |  | 665.04 | [5 empty] | 2.4602 |  | 28.5539 |  | 0 | 1 | D | 1 |  |  |  | ROZPOCET | [6 empty] | 665.04
259 | K | 564851111.S | Podklad zo štrkodrviny s rozprestretím a zhutnením, po zhutnení hr. 150 mm | m2 | 102 | 6.52 | 665.04 |  |  |  | znížená | 0.02412 | 2.4602 | 0.27994 | 28.5539 | 0 | 0 | 4 | K | 2 |  |  |  | ROZPOCET | 0 | 665.04 | 0 | 0 | 0 | 2 | 665.04 | 4 | 1758444262
| VV |  | "príjazdová cesta" 34*3 |  | 102 | [13 empty] | VV | 2 | 2 | True | 1 | ROZPOCET
| D | 6 | Úpravy povrchov, podlahy, osadenie |  |  |  | 11250.69 | [5 empty] | 210.4077 |  | 26.1888 |  | 0 | 1 | D | 1 |  |  |  | ROZPOCET | [6 empty] | 11250.69
49 | K | 611460112.S | Príprava vnútorného podkladu stropov na betónové podklady kontaktným mostíkom | m2 | 52.28 | 3.86 | 201.8 |  |  |  | znížená | 0.11209 | 5.8601 | 0.000425 | 0.022219 | 0 | 0 | 4 | K | 2 |  |  |  | ROZPOCET | 0 | 201.8 | 0 | 0 | 0 | 2 | 201.8 | 4 | 1597262955
| VV |  | "0.1 toaleta" 1,84 |  | 1.84 | [13 empty] | VV | 2 | 2 | True | 0 | ROZPOCET
| VV |  | "0.2 technická miestnosť " 4,64 |  | 4.64 | [13 empty] | VV | 2 | 2 | True | 0 | ROZPOCET
| VV |  | "0.3 sklad" 4,63 |  | 4.63 | [13 empty] | VV | 2 | 2 | True | 0 | ROZPOCET
| VV |  | "0.4 spoločenská miestnosť" 38,6 |  | 38.6 | [13 empty] | VV | 2 | 2 | True | 0 | ROZPOCET
| VV |  | "0.5 schodisko" 2,57 |  | 2.57 | [13 empty] | VV | 2 | 2 | True | 0 | ROZPOCET
| VV |  | Súčet |  | 52.28 | [13 empty] | VV | 2 | 4 | True | 1 | ROZPOCET
45 | K | 612460112.S | Príprava vnútorného podkladu stien na betónové podklady kontaktným mostíkom | m2 | 82.5 | 2.62 | 216.15 |  |  |  | znížená | 0.05209 | 4.2974 | 0.000425 | 0.035062 | 0 | 0 | 4 | K | 2 |  |  |  | ROZPOCET | 0 | 216.15 | 0 | 0 | 0 | 2 | 216.15 | 4 | -1148344325
| VV |  | (6,5+10)*2*2,5 |  | 82.5 | [13 empty] | VV | 2 | 2 | True | 1 | ROZPOCET
46 | K | 612460121.S | Príprava vnútorného podkladu stien penetráciou základnou | m2 | 41.16 | 2.52 | 103.72 |  |  |  | znížená | 0.05205 | 2.1424 | 0.000225 | 0.009261 | 0 | 0 | 4 | K | 2 |  |  |  | ROZPOCET | 0 | 103.72 | 0 | 0 | 0 | 2 | 103.72 | 4 | -99665473
| VV |  | "priečky" 41,16 |  | 41.16 | [13 empty] | VV | 2 | 2 | True | 1 | ROZPOCET
48 | K | 612460363.S | Vnútorná omietka stien vápennocementová jednovrstvová, hr. 10 mm | m2 | 123.66 | 10.35 | 1279.88 |  |  |  | znížená | 0.3187 | 39.4104 | 0.013125 | 1.623 | 0 | 0 | 4 | K | 2 |  |  |  | ROZPOCET | 0 | 1279.88 | 0 | 0 | 0 | 2 | 1279.88 | 4 | 1492435458
| VV |  | "ZB steny"(6,5+10)*2*2,5 |  | 82.5 | [13 empty] | VV | 2 | 2 | True | 0 | ROZPOCET
| VV |  | "priečky" 41,16 |  | 41.16 | [13 empty] | VV | 2 | 2 | True | 0 | ROZPOCET
| VV |  | Súčet |  | 123.66 | [13 empty] | VV | 2 | 4 | True | 1 | ROZPOCET
47 | K | 612481119.S | Potiahnutie vnútorných stien sklotextilnou mriežkou s celoplošným prilepením | m2 | 41.16 | 9.9 | 407.48 |  |  |  | znížená | 0.19106 | 7.864 | 0.005154 | 0.21214 | 0 | 0 | 4 | K | 2 |  |  |  | ROZPOCET | 0 | 407.48 | 0 | 0 | 0 | 2 | 407.48 | 4 | 325697315
| VV |  | "priečky" 41,16 |  | 41.16 | [13 empty] | VV | 2 | 2 | True | 1 | ROZPOCET
101 | K | 625250548.S | Kontaktný zatepľovací systém soklovej alebo vodou namáhanej časti hr. 100 mm, skrutkovacie kotvy | m2 | 108.9 | 47.6 | 5183.64 |  |  |  | znížená | 0.79327 | 86.3871 | 0.012994 | 1.415 | 0 | 0 | 4 | K | 2 |  |  |  | ROZPOCET | 0 | 5183.64 | 0 | 0 | 0 | 2 | 5183.64 | 4 | 1499130283
| VV |  | (10+6,5)*2*3,3 |  | 108.9 | [13 empty] | VV | 2 | 2 | True | 1 | ROZPOCET
100 | K | 631312661.S | Mazanina z betónu prostého (m3) tr. C 20/25 hr.nad 50 do 80 mm | m3 | 9.59 | 181.12 | 1736.94 |  |  |  | znížená | 3.17 | 30.4003 | 2.2405 | 21.4862 | 0 | 0 | 4 | K | 2 |  |  |  | ROZPOCET | 0 | 1736.94 | 0 | 0 | 0 | 2 | 1736.94 | 4 | -1813492295
| VV |  | (107,56+52,28)*0,06 |  | 9.59 | [13 empty] | VV | 2 | 2 | True | 1 | ROZPOCET
110 | K | 632458624 | Cementová samonivelizačná stierka CEMIX Nivela POLYMER, ozn. 5520, triedy CT-C20-F6, hr. 5 mm | m2 | 159.84 | 13.27 | 2121.08 |  |  |  | znížená | 0.213 | 34.0459 | 0.00867 | 1.3858 | 0 | 0 | 4 | K | 2 |  |  |  | ROZPOCET | 0 | 2121.08 | 0 | 0 | 0 | 2 | 2121.08 | 4 | 161440936
| VV |  | (107,56+52,28) |  | 159.84 | [13 empty] | VV | 2 | 2 | True | 1 | ROZPOCET
| D | 99 | Presun hmôt HSV |  |  |  | 4568.61 | [5 empty] | 222.2433 |  | 0 |  | 0 | 1 | D | 1 |  |  |  | ROZPOCET | [6 empty] | 4568.61
44 | K | 998011001.S | Presun hmôt pre budovy (801, 803, 812), zvislá konštr. z tehál, tvárnic, z kovu výšky do 6 m | t | 247.487 | 18.46 | 4568.61 |  |  |  | znížená | 0.898 | 222.2433 | 0 | 0 | 0 | 0 | 4 | K | 2 |  |  |  | ROZPOCET | 0 | 4568.61 | 0 | 0 | 0 | 2 | 4568.61 | 4 | -1037640468
| D | PSV | Práce a dodávky PSV |  |  |  | 133371.58 | [5 empty] | 1672.5709 |  | 39.8613 |  | 0 | 2 | D | 0 |  |  |  | ROZPOCET | [6 empty] | 133371.58
| D | 711 | Izolácie proti vode a vlhkosti |  |  |  | 3154.59 | [5 empty] | 63.4989 |  | 1.4545 |  | 0 | 2 | D | 1 |  |  |  | ROZPOCET | [6 empty] | 3154.59
34 | K | 711111001.S | Zhotovenie izolácie proti zemnej vlhkosti vodorovná náterom penetračným za studena | m2 | 68.25 | 0.31 | 21.16 |  |  |  | znížená | 0.01303 | 0.8893 | 0 | 0 | 0 | 0 | 16 | K | 2 |  |  |  | ROZPOCET | 0 | 21.16 | 0 | 0 | 0 | 2 | 21.16 | 16 | -109465073
| VV |  | 68,25 |  | 68.25 | [13 empty] | VV | 2 | 2 | True | 1 | ROZPOCET
35 | M | 246170000900.S | Lak asfaltový penetračný | t | 0.02 | 2400.68 | 48.01 |  |  |  | znížená | 0 | 0 | 1 | 0.02 | 0 | 0 | 32 | M | 2 |  |  |  | ROZPOCET | 0 | 48.01 | 0 | 0 | 0 | 2 | 48.01 | 16 | 380180388
| VV |  | 68,25*0,0003 'Prepočítané koeficientom množstva |  | 0.02 | [13 empty] | VV | 2 | 2 | False | 1 | ROZPOCET
36 | K | 711112001.S | Zhotovenie izolácie proti zemnej vlhkosti zvislá penetračným náterom za studena | m2 | 115.5 | 0.39 | 45.05 |  |  |  | znížená | 0.01603 | 1.8515 | 0 | 0 | 0 | 0 | 16 | K | 2 |  |  |  | ROZPOCET | 0 | 45.05 | 0 | 0 | 0 | 2 | 45.05 | 16 | 630462524
| VV |  | 115,5 |  | 115.5 | [13 empty] | VV | 2 | 2 | True | 1 | ROZPOCET
37 | M | 246170000900.S | Lak asfaltový penetračný | t | 0.04 | 2400.68 | 96.03 |  |  |  | znížená | 0 | 0 | 1 | 0.04 | 0 | 0 | 32 | M | 2 |  |  |  | ROZPOCET | 0 | 96.03 | 0 | 0 | 0 | 2 | 96.03 | 16 | 563285312
| VV |  | 115,5*0,00035 'Prepočítané koeficientom množstva |  | 0.04 | [13 empty] | VV | 2 | 2 | False | 1 | ROZPOCET
102 | K | 711132107.S | Zhotovenie izolácie proti zemnej vlhkosti nopovou fóliou položenou voľne na ploche zvislej | m2 | 108.9 | 4.53 | 493.32 |  |  |  | znížená | 0.16595 | 18.072 | 0.00075 | 0.081675 | 0 | 0 | 16 | K | 2 |  |  |  | ROZPOCET | 0 | 493.32 | 0 | 0 | 0 | 2 | 493.32 | 16 | -1882998352
| VV |  | 108,9 |  | 108.9 | [13 empty] | VV | 2 | 2 | True | 1 | ROZPOCET
103 | M | 283230002700.S | Nopová HDPE fólia hrúbky 0,5 mm, výška nopu 8 mm, proti zemnej vlhkosti s radónovou ochranou, pre spodnú stavbu | m2 | 125.235 | 1.8 | 225.42 |  |  |  | znížená | 0 | 0 | 0.002 | 0.25047 | 0 | 0 | 32 | M | 2 |  |  |  | ROZPOCET | 0 | 225.42 | 0 | 0 | 0 | 2 | 225.42 | 16 | -1628934006
| VV |  | 108,9*1,15 'Prepočítané koeficientom množstva |  | 125.235 | [13 empty] | VV | 2 | 2 | False | 1 | ROZPOCET
30 | K | 711141559.S | Zhotovenie izolácie proti zemnej vlhkosti a tlakovej vode vodorovná NAIP pritavením | m2 | 68.25 | 5.76 | 393.12 |  |  |  | znížená | 0.211 | 14.4008 | 0.00054226 | 0.037009 | 0 | 0 | 16 | K | 2 |  |  |  | ROZPOCET | 0 | 393.12 | 0 | 0 | 0 | 2 | 393.12 | 16 | -1337842408
| VV |  | 6,5*10,5 |  | 68.25 | [13 empty] | VV | 2 | 2 | True | 1 | ROZPOCET
31 | M | 628310001000 | Pás asfaltový HYDROBIT V 60 S 35 pre spodné vrstvy hydroizolačných systémov, ICOPAL | m2 | 78.488 | 3.86 | 302.96 |  |  |  | znížená | 0 | 0 | 0.00425 | 0.33357 | 0 | 0 | 32 | M | 2 |  |  |  | ROZPOCET | 0 | 302.96 | 0 | 0 | 0 | 2 | 302.96 | 16 | 1220162877
| VV |  | 68,25*1,15 'Prepočítané koeficientom množstva |  | 78.488 | [13 empty] | VV | 2 | 2 | False | 1 | ROZPOCET
32 | K | 711142559.S | Zhotovenie izolácie proti zemnej vlhkosti a tlakovej vode zvislá NAIP pritavením | m2 | 115.5 | 6.24 | 720.72 |  |  |  | znížená | 0.23102 | 26.6828 | 0.00054226 | 0.062631 | 0 | 0 | 16 | K | 2 |  |  |  | ROZPOCET | 0 | 720.72 | 0 | 0 | 0 | 2 | 720.72 | 16 | 1005675004
| VV |  | (6,5+10)*2*3,5 |  | 115.5 | [13 empty] | VV | 2 | 2 | True | 1 | ROZPOCET
33 | M | 628310001000 | Pás asfaltový HYDROBIT V 60 S 35 pre spodné vrstvy hydroizolačných systémov, ICOPAL | m2 | 138.6 | 3.86 | 535 |  |  |  | znížená | 0 | 0 | 0.00425 | 0.58905 | 0 | 0 | 32 | M | 2 |  |  |  | ROZPOCET | 0 | 535 | 0 | 0 | 0 | 2 | 535 | 16 | -868476157
| VV |  | 115,5*1,2 'Prepočítané koeficientom množstva |  | 138.6 | [13 empty] | VV | 2 | 2 | False | 1 | ROZPOCET
209 | K | 711210120.S | Zhotovenie dvojnásobného izol. náteru pod keramické obklady v interiéri na ploche vodorovnej | m2 | 6.72 | 1.2 | 8.06 |  |  |  | znížená | 0.05013 | 0.33687 | 0 | 0 | 0 | 0 | 16 | K | 2 |  |  |  | ROZPOCET | 0 | 8.06 | 0 | 0 | 0 | 2 | 8.06 | 16 | -605491812
| VV |  | "1.3 kúpeľňa" 2,20 |  | 2.2 | [13 empty] | VV | 2 | 2 | True | 0 | ROZPOCET
| VV |  | "2.4 kúpeľňa a toaleta" 2,26 |  | 2.26 | [13 empty] | VV | 2 | 2 | True | 0 | ROZPOCET
| VV |  | "2.7 kúpeľňa a toaleta" 2,26 |  | 2.26 | [13 empty] | VV | 2 | 2 | True | 0 | ROZPOCET
| VV |  | Súčet |  | 6.72 | [13 empty] | VV | 2 | 4 | True | 1 | ROZPOCET
210 | M | 245660000550.S | Náter hydroizolačný tekutá vodonepriepustná membrána na báze živice | kg | 9.072 | 5.87 | 53.25 |  |  |  | znížená | 0 | 0 | 0.001 | 0.009072 | 0 | 0 | 32 | M | 2 |  |  |  | ROZPOCET | 0 | 53.25 | 0 | 0 | 0 | 2 | 53.25 | 16 | 89660207
| VV |  | 6,72*1,35 'Prepočítané koeficientom množstva |  | 9.072 | [13 empty] | VV | 2 | 2 | False | 1 | ROZPOCET
211 | K | 711210125.S | Zhotovenie dvojnásobného izol. náteru pod keramické obklady v interiéri na ploche zvislej | m2 | 22.96 | 1.33 | 30.54 |  |  |  | znížená | 0.05513 | 1.2658 | 0 | 0 | 0 | 0 | 16 | K | 2 |  |  |  | ROZPOCET | 0 | 30.54 | 0 | 0 | 0 | 2 | 30.54 | 16 | 75751710
| VV |  | "1.3 kúpeľňa" 6,2*0,3+3,4*2 |  | 8.66 | [13 empty] | VV | 2 | 2 | True | 0 | ROZPOCET
| VV |  | "2.4 kúpeľňa a toaleta" 6,5*0,3+2,6*2 |  | 7.15 | [13 empty] | VV | 2 | 2 | True | 0 | ROZPOCET
| VV |  | "2.7 kúpeľňa a toaleta" 6,5*0,3+2,6*2 |  | 7.15 | [13 empty] | VV | 2 | 2 | True | 0 | ROZPOCET
| VV |  | Súčet |  | 22.96 | [13 empty] | VV | 2 | 4 | True | 1 | ROZPOCET
212 | M | 245660000550.S | Náter hydroizolačný tekutá vodonepriepustná membrána na báze živice | kg | 30.996 | 5.87 | 181.95 |  |  |  | znížená | 0 | 0 | 0.001 | 0.030996 | 0 | 0 | 32 | M | 2 |  |  |  | ROZPOCET | 0 | 181.95 | 0 | 0 | 0 | 2 | 181.95 | 16 | -1920773271
| VV |  | 22,96*1,35 'Prepočítané koeficientom množstva |  | 30.996 | [13 empty] | VV | 2 | 2 | False | 1 | ROZPOCET
| D | 712 | Izolácie striech, povlakové krytiny |  |  |  | 642.2 | [5 empty] | 5.1059 |  | 0.022967 |  | 0 | 2 | D | 1 |  |  |  | ROZPOCET | [6 empty] | 642.2
81 | K | 712290030.S | Zhotovenie parozábrany pre strechy šikmé nad 30° | m2 | 104.16 | 1.37 | 142.7 |  |  |  | znížená | 0.04902 | 5.1059 | 2e-06 | 0.00020832 | 0 | 0 | 16 | K | 2 |  |  |  | ROZPOCET | 0 | 142.7 | 0 | 0 | 0 | 2 | 142.7 | 16 | -1122276801
| VV |  | 104,16 |  | 104.16 | [13 empty] | VV | 2 | 2 | True | 1 | ROZPOCET
82 | M | 283230005700 | Poistná hydroizolačná PES fólia DELTA-MAXX PLUS, šxl 1,5x50 m, energeticky úsporná membrána, s vodotesným a paropriepustným polyuretánovým povrstvením a dvoma integrovanými samolepiacimi okrajmi, DORKEN | m2 | 119.784 | 4.17 | 499.5 |  |  |  | znížená | 0 | 0 | 0.00019 | 0.022759 | 0 | 0 | 32 | M | 2 |  |  |  | ROZPOCET | 0 | 499.5 | 0 | 0 | 0 | 2 | 499.5 | 16 | 1472564452
| VV |  | 104,16*1,15 'Prepočítané koeficientom množstva |  | 119.784 | [13 empty] | VV | 2 | 2 | False | 1 | ROZPOCET
| D | 713 | Izolácie tepelné |  |  |  | 15845.89 | [5 empty] | 148.6839 |  | 3.5719 |  | 0 | 2 | D | 1 |  |  |  | ROZPOCET | [6 empty] | 15845.89
98 | K | 713121111.S | Montáž tepelnej izolácie podláh minerálnou vlnou, kladená voľne v jednej vrstve | m2 | 107.56 | 1.24 | 133.37 |  |  |  | znížená | 0.06 | 6.4536 | 0 | 0 | 0 | 0 | 16 | K | 2 |  |  |  | ROZPOCET | 0 | 133.37 | 0 | 0 | 0 | 2 | 133.37 | 16 | -2001768348
| VV |  | "1.1 vstupná chodba" 3,52 |  | 3.52 | [13 empty] | VV | 2 | 2 | True | 0 | ROZPOCET
| VV |  | "1.2 toaleta" 0,98 |  | 0.98 | [13 empty] | VV | 2 | 2 | True | 0 | ROZPOCET
| VV |  | "1.3 kúpeľňa" 2,20 |  | 2.2 | [13 empty] | VV | 2 | 2 | True | 0 | ROZPOCET
| VV |  | "1.4 spoločenská miestnosť "19,22 |  | 19.22 | [13 empty] | VV | 2 | 2 | True | 0 | ROZPOCET
| VV |  | "1.5 schodisko" 2,65 |  | 2.65 | [13 empty] | VV | 2 | 2 | True | 0 | ROZPOCET
| VV |  | "1.6 kuchyňa s jedálňou "15,25 |  | 15.25 | [13 empty] | VV | 2 | 2 | True | 0 | ROZPOCET
| VV |  | "1.7 izba I." 10,63 |  | 10.63 | [13 empty] | VV | 2 | 2 | True | 0 | ROZPOCET
| VV |  | Medzisúčet |  | 54.45 | [13 empty] | VV | 2 | 3 | True | 0 | ROZPOCET
| VV |  | "2.1 schodisko " 2,24 |  | 2.24 | [13 empty] | VV | 2 | 2 | True | 0 | ROZPOCET
| VV |  | "2.2 šatník/herňa" 7,01 |  | 7.01 | [13 empty] | VV | 2 | 2 | True | 0 | ROZPOCET
| VV |  | "2.3 izba II." 20,09 |  | 20.09 | [13 empty] | VV | 2 | 2 | True | 0 | ROZPOCET
| VV |  | "2.4 kúpeľňa a toaleta" 2,26 |  | 2.26 | [13 empty] | VV | 2 | 2 | True | 0 | ROZPOCET
| VV |  | "2.6 izba III. "19,25 |  | 19.25 | [13 empty] | VV | 2 | 2 | True | 0 | ROZPOCET
| VV |  | "2.7 kúpeľňa a toaleta" 2,26 |  | 2.26 | [13 empty] | VV | 2 | 2 | True | 0 | ROZPOCET
| VV |  | Medzisúčet |  | 53.11 | [13 empty] | VV | 2 | 3 | True | 0 | ROZPOCET
| VV |  | Súčet |  | 107.56 | [13 empty] | VV | 2 | 4 | True | 1 | ROZPOCET
99 | M | 631440022100.S | Doska z minerálnej vlny hr. 60 mm, izolácia vhodná pre ľahké aj ťažké plávajúce podlahy | m2 | 109.711 | 25.04 | 2747.16 |  |  |  | znížená | 0 | 0 | 0.0072 | 0.78992 | 0 | 0 | 32 | M | 2 |  |  |  | ROZPOCET | 0 | 2747.16 | 0 | 0 | 0 | 2 | 2747.16 | 16 | 1716537036
| VV |  | 107,56*1,02 'Prepočítané koeficientom množstva |  | 109.711 | [13 empty] | VV | 2 | 2 | False | 1 | ROZPOCET
96 | K | 713122121.S | Montáž tepelnej izolácie podláh polystyrénom, kladeným voľne v dvoch vrstvách | m2 | 52.28 | 2.71 | 141.68 |  |  |  | znížená | 0.13147 | 6.8733 | 0 | 0 | 0 | 0 | 16 | K | 2 |  |  |  | ROZPOCET | 0 | 141.68 | 0 | 0 | 0 | 2 | 141.68 | 16 | -1908096196
| VV |  | "0.1 toaleta" 1,84 |  | 1.84 | [13 empty] | VV | 2 | 2 | True | 0 | ROZPOCET
| VV |  | "0.2 technická miestnosť " 4,64 |  | 4.64 | [13 empty] | VV | 2 | 2 | True | 0 | ROZPOCET
| VV |  | "0.3 sklad" 4,63 |  | 4.63 | [13 empty] | VV | 2 | 2 | True | 0 | ROZPOCET
| VV |  | "0.4 spoločenská miestnosť" 38,6 |  | 38.6 | [13 empty] | VV | 2 | 2 | True | 0 | ROZPOCET
| VV |  | "0.5 schodisko" 2,57 |  | 2.57 | [13 empty] | VV | 2 | 2 | True | 0 | ROZPOCET
| VV |  | Súčet |  | 52.28 | [13 empty] | VV | 2 | 4 | True | 1 | ROZPOCET
97 | M | 283720010000.S | Doska EPS hr. 100 mm, pevnosť v tlaku 200 kPa, na zateplenie podláh a plochých striech | m2 | 106.651 | 15.29 | 1630.69 |  |  |  | znížená | 0 | 0 | 0.0029 | 0.30929 | 0 | 0 | 32 | M | 2 |  |  |  | ROZPOCET | 0 | 1630.69 | 0 | 0 | 0 | 2 | 1630.69 | 16 | -1415264599
| VV |  | 52,28*2,04 'Prepočítané koeficientom množstva |  | 106.651 | [13 empty] | VV | 2 | 2 | False | 1 | ROZPOCET
64 | K | 713131121.S | Montáž tepelnej izolácie stien minerálnou vlnou, s úpravou viazacím drôtom | m2 | 227.38 | 3.98 | 904.97 |  |  |  | znížená | 0.17 | 38.6546 | 0.0003 | 0.068214 | 0 | 0 | 16 | K | 2 |  |  |  | ROZPOCET | 0 | 904.97 | 0 | 0 | 0 | 2 | 904.97 | 16 | 335325089
| VV |  | "stena 200" (6,5+10)*2*4,55+10,6*2 |  | 171.35 | [13 empty] | VV | 2 | 2 | True | 0 | ROZPOCET
| VV |  | "odpočet otvory" (6*2,5+5,8*2,5+7,1*2+0,9*2,2*2+2,9*2,5+1,1*2,5)*-1 |  | -57.66 | [13 empty] | VV | 2 | 2 | True | 0 | ROZPOCET
| VV |  | "stena 100" (6,5+10)*2*4,55+10,6*2 |  | 171.35 | [13 empty] | VV | 2 | 2 | True | 0 | ROZPOCET
| VV |  | "odpočet otvory" (6*2,5+5,8*2,5+7,1*2+0,9*2,2*2+2,9*2,5+1,1*2,5)*-1 |  | -57.66 | [13 empty] | VV | 2 | 2 | True | 0 | ROZPOCET
| VV |  | Súčet |  | 227.38 | [13 empty] | VV | 2 | 4 | True | 1 | ROZPOCET
65 | M | 631440042500.S | Doska z minerálnej vlny hr. 200 mm, izolácia pre nezaťažené ľahké priečky, šikmé strechy, stropy, podhľady | m2 | 115.964 | 18.6 | 2156.93 |  |  |  | znížená | 0 | 0 | 0.008 | 0.92771 | 0 | 0 | 32 | M | 2 |  |  |  | ROZPOCET | 0 | 2156.93 | 0 | 0 | 0 | 2 | 2156.93 | 16 | -243428583
| VV |  | "stena 200" (6,5+10)*2*4,55+10,6*2 |  | 171.35 | [13 empty] | VV | 2 | 2 | True | 0 | ROZPOCET
| VV |  | "odpočet otvory" (6*2,5+5,8*2,5+7,1*2+0,9*2,2*2+2,9*2,5+1,1*2,5)*-1 |  | -57.66 | [13 empty] | VV | 2 | 2 | True | 0 | ROZPOCET
| VV |  | Súčet |  | 113.69 | [13 empty] | VV | 2 | 4 | True | 1 | ROZPOCET
| VV |  | 113,69*1,02 'Prepočítané koeficientom množstva |  | 115.964 | [13 empty] | VV | 2 | 2 | False | 1 | ROZPOCET
66 | M | 631440042000.S | Doska z minerálnej vlny hr. 100 mm, izolácia pre nezaťažené ľahké priečky, šikmé strechy, stropy, podhľady | m2 | 115.964 | 9.3 | 1078.47 |  |  |  | znížená | 0 | 0 | 0.004 | 0.46386 | 0 | 0 | 32 | M | 2 |  |  |  | ROZPOCET | 0 | 1078.47 | 0 | 0 | 0 | 2 | 1078.47 | 16 | 1590068179
| VV |  | "stena 100" (6,5+10)*2*4,55+10,6*2 |  | 171.35 | [13 empty] | VV | 2 | 2 | True | 0 | ROZPOCET
| VV |  | "odpočet otvory" (6*2,5+5,8*2,5+7,1*2+0,9*2,2*2+2,9*2,5+1,1*2,5)*-1 |  | -57.66 | [13 empty] | VV | 2 | 2 | True | 0 | ROZPOCET
| VV |  | Súčet |  | 113.69 | [13 empty] | VV | 2 | 4 | True | 1 | ROZPOCET
| VV |  | 113,69*1,02 'Prepočítané koeficientom množstva |  | 115.964 | [13 empty] | VV | 2 | 2 | False | 1 | ROZPOCET
89 | K | 713131143.S | Montáž parotesnej fólie na steny | m2 | 210.824 | 2.2 | 463.81 |  |  |  | znížená | 0.07 | 14.7577 | 3e-05 | 0.0063247 | 0 | 0 | 16 | K | 2 |  |  |  | ROZPOCET | 0 | 463.81 | 0 | 0 | 0 | 2 | 463.81 | 16 | 26009195
| VV |  | "steny"115,964 |  | 115.964 | [13 empty] | VV | 2 | 2 | True | 0 | ROZPOCET
| VV |  | "stropy" 94,86 |  | 94.86 | [13 empty] | VV | 2 | 2 | True | 0 | ROZPOCET
| VV |  | Súčet |  | 210.824 | [13 empty] | VV | 2 | 4 | True | 1 | ROZPOCET
90 | M | 283230006700 | Parotesné zábrany DELTA-REFLEX, š. 1,5 m, hliníková vrstva uložená medzi vysoko transparentnou PES fóliou a PE fóliou s vystužujúcou mriežkou (180g/m2), DORKEN | m2 | 242.448 | 2.62 | 635.21 |  |  |  | znížená | 0 | 0 | 0.00018 | 0.043641 | 0 | 0 | 32 | M | 2 |  |  |  | ROZPOCET | 0 | 635.21 | 0 | 0 | 0 | 2 | 635.21 | 16 | -1330155505
| VV |  | 210,824*1,15 'Prepočítané koeficientom množstva |  | 242.448 | [13 empty] | VV | 2 | 2 | False | 1 | ROZPOCET
87 | K | 713131144.S | Montáž paropriepustnej fólie na steny | m2 | 115.964 | 1.84 | 213.37 |  |  |  | znížená | 0.06002 | 6.9602 | 5.28e-06 | 0.00061229 | 0 | 0 | 16 | K | 2 |  |  |  | ROZPOCET | 0 | 213.37 | 0 | 0 | 0 | 2 | 213.37 | 16 | -526453702
| VV |  | 115,964 |  | 115.964 | [13 empty] | VV | 2 | 2 | True | 1 | ROZPOCET
88 | M | 283230012200 | Fasádna TPES fólia DELTA - FASSADE 20 PLUS UV, samolepiaci okraj , difúzne otvorená fólia, UV stabilná, hmotnosť 210 g/m2, rozmer 1,5x50 m, ťažko horľavá B-s1, d0, DORKEN | m2 | 133.359 | 6.32 | 842.83 |  |  |  | znížená | 0 | 0 | 0.00021 | 0.028005 | 0 | 0 | 32 | M | 2 |  |  |  | ROZPOCET | 0 | 842.83 | 0 | 0 | 0 | 2 | 842.83 | 16 | -1003145610
| VV |  | 115,964*1,15 'Prepočítané koeficientom množstva |  | 133.359 | [13 empty] | VV | 2 | 2 | False | 1 | ROZPOCET
69 | K | 713161520.S | Montáž tepelnej izolácie striech šikmých prichytená pribitím a vyviazaním na latovanie medzi a pod krokvy hr. do 10 cm | m2 | 93 | 16.13 | 1500.09 |  |  |  | znížená | 0.30103 | 27.9958 | 0.0008225 | 0.076493 | 0 | 0 | 16 | K | 2 |  |  |  | ROZPOCET | 0 | 1500.09 | 0 | 0 | 0 | 2 | 1500.09 | 16 | -680812486
70 | M | 631640001000.S | Pás zo sklenej vlny hr. 100 mm, pre šikmé strechy, podkrovia, stropy a ľahké podlahy | m2 | 94.86 | 4.68 | 443.94 |  |  |  | znížená | 0 | 0 | 0.0024 | 0.22766 | 0 | 0 | 32 | M | 2 |  |  |  | ROZPOCET | 0 | 443.94 | 0 | 0 | 0 | 2 | 443.94 | 16 | 805186569
| VV |  | 93*1,02 'Prepočítané koeficientom množstva |  | 94.86 | [13 empty] | VV | 2 | 2 | False | 1 | ROZPOCET
67 | K | 713161530.S | Montáž tepelnej izolácie striech šikmých prichytená pribitím a vyviazaním na latovanie medzi a pod krokvy hr. nad 10 cm | m2 | 93 | 16.85 | 1567.05 |  |  |  | znížená | 0.33115 | 30.7969 | 0.0008225 | 0.076493 | 0 | 0 | 16 | K | 2 |  |  |  | ROZPOCET | 0 | 1567.05 | 0 | 0 | 0 | 2 | 1567.05 | 16 | 1204072735
| VV |  | 9,3*5*2 |  | 93 | [13 empty] | VV | 2 | 2 | True | 1 | ROZPOCET
68 | M | 631640001500.S | Pás zo sklenej vlny hr. 200 mm, pre šikmé strechy, podkrovia, stropy a ľahké podlahy | m2 | 94.86 | 9.43 | 894.53 |  |  |  | znížená | 0 | 0 | 0.00576 | 0.54639 | 0 | 0 | 32 | M | 2 |  |  |  | ROZPOCET | 0 | 894.53 | 0 | 0 | 0 | 2 | 894.53 | 16 | -1399929201
| VV |  | 93*1,02 'Prepočítané koeficientom množstva |  | 94.86 | [13 empty] | VV | 2 | 2 | False | 1 | ROZPOCET
243 | K | 713482111.S | Montáž trubíc z PE, hr.do 10 mm,vnút.priemer do 38 mm | m | 75 | 3.87 | 290.25 |  |  |  | znížená | 0.13102 | 9.8265 | 9e-06 | 0.000675 | 0 | 0 | 16 | K | 2 |  |  |  | ROZPOCET | 0 | 290.25 | 0 | 0 | 0 | 2 | 290.25 | 16 | 1846227691
| VV |  | 20+40+15 |  | 75 | [13 empty] | VV | 2 | 2 | True | 1 | ROZPOCET
244 | M | 283310001100.S | Izolačná PE trubica dxhr. 18x9 mm, nadrezaná, na izolovanie rozvodov vody, kúrenia, zdravotechniky | m | 20.4 | 0.6 | 12.24 |  |  |  | znížená | 0 | 0 | 4e-05 | 0.000816 | 0 | 0 | 32 | M | 2 |  |  |  | ROZPOCET | 0 | 12.24 | 0 | 0 | 0 | 2 | 12.24 | 16 | 961684654
| VV |  | 20 |  | 20 | [13 empty] | VV | 2 | 2 | True | 1 | ROZPOCET
| VV |  | 20*1,02 'Prepočítané koeficientom množstva |  | 20.4 | [13 empty] | VV | 2 | 2 | False | 1 | ROZPOCET
245 | M | 283310001200.S | Izolačná PE trubica dxhr. 20x9 mm, nadrezaná, na izolovanie rozvodov vody, kúrenia, zdravotechniky | m | 40 | 0.66 | 26.4 |  |  |  | znížená | 0 | 0 | 8e-05 | 0.0032 | 0 | 0 | 32 | M | 2 |  |  |  | ROZPOCET | 0 | 26.4 | 0 | 0 | 0 | 2 | 26.4 | 16 | -506212570
| VV |  | 40 |  | 40 | [13 empty] | VV | 2 | 2 | True | 1 | ROZPOCET
246 | M | 283310001400.S | Izolačná PE trubica dxhr. 25x9 mm, nadrezaná, na izolovanie rozvodov vody, kúrenia, zdravotechniky | m | 15 | 0.72 | 10.8 |  |  |  | znížená | 0 | 0 | 0.00017 | 0.00255 | 0 | 0 | 32 | M | 2 |  |  |  | ROZPOCET | 0 | 10.8 | 0 | 0 | 0 | 2 | 10.8 | 16 | 1314781306
| VV |  | 15 |  | 15 | [13 empty] | VV | 2 | 2 | True | 1 | ROZPOCET
242 | K | 998713101.S | Presun hmôt pre izolácie tepelné v objektoch výšky do 6 m | t | 3.572 | 42.58 | 152.1 |  |  |  | znížená | 1.782 | 6.3653 | 0 | 0 | 0 | 0 | 16 | K | 2 |  |  |  | ROZPOCET | 0 | 152.1 | 0 | 0 | 0 | 2 | 152.1 | 16 | 888270949
| D | 721 | Zdravotechnika - vnútorná kanalizácia |  |  |  | 1795.8 | [5 empty] | 51.2387 |  | 0.085416 |  | 0 | 2 | D | 1 |  |  |  | ROZPOCET | [6 empty] | 1795.8
118 | K | 721172013.S | Potrubie odpadové HT z PP, vodorovné DN 110 | m | 10 | 25.95 | 259.5 |  |  |  | znížená | 0.7389 | 7.389 | 0.0014708 | 0.014708 | 0 | 0 | 16 | K | 2 |  |  |  | ROZPOCET | 0 | 259.5 | 0 | 0 | 0 | 2 | 259.5 | 16 | 2138245912
119 | K | 721172015.S | Potrubie odpadové HT z PP, vodorovné DN 160 | m | 10 | 44.28 | 442.8 |  |  |  | znížená | 0.88943 | 8.8943 | 0.0026865 | 0.026865 | 0 | 0 | 16 | K | 2 |  |  |  | ROZPOCET | 0 | 442.8 | 0 | 0 | 0 | 2 | 442.8 | 16 | 71245009
117 | K | 721172021.S | Potrubie odpadové HT z PP, zvislé DN 50 | m | 20 | 18.97 | 379.4 |  |  |  | znížená | 0.65777 | 13.1554 | 0.00051648 | 0.01033 | 0 | 0 | 16 | K | 2 |  |  |  | ROZPOCET | 0 | 379.4 | 0 | 0 | 0 | 2 | 379.4 | 16 | -1443361906
116 | K | 721172023.S | Potrubie odpadové HT z PP, zvislé DN 110 | m | 15 | 26.49 | 397.35 |  |  |  | znížená | 0.7774 | 11.661 | 0.001378 | 0.02067 | 0 | 0 | 16 | K | 2 |  |  |  | ROZPOCET | 0 | 397.35 | 0 | 0 | 0 | 2 | 397.35 | 16 | 1268077836
121 | K | 721172033.S | Potrubie odpadové HT z PP, pripojovacie DN 50 | m | 10 | 22.95 | 229.5 |  |  |  | znížená | 0.75747 | 7.5747 | 0.0008319 | 0.008319 | 0 | 0 | 16 | K | 2 |  |  |  | ROZPOCET | 0 | 229.5 | 0 | 0 | 0 | 2 | 229.5 | 16 | -1063219813
120 | K | 721172035.S | Potrubie odpadové HT z PP, pripojovacie DN 110 | m | 3 | 28.17 | 84.51 |  |  |  | znížená | 0.8151 | 2.4453 | 0.0015081 | 0.0045244 | 0 | 0 | 16 | K | 2 |  |  |  | ROZPOCET | 0 | 84.51 | 0 | 0 | 0 | 2 | 84.51 | 16 | 2093462448
241 | K | 998721101.S | Presun hmôt pre vnútornú kanalizáciu v objektoch výšky do 6 m | t | 0.085 | 32.19 | 2.74 |  |  |  | znížená | 1.4 | 0.119 | 0 | 0 | 0 | 0 | 16 | K | 2 |  |  |  | ROZPOCET | 0 | 2.74 | 0 | 0 | 0 | 2 | 2.74 | 16 | 1463103510
| D | 722 | Zdravotechnika - vnútorný vodovod |  |  |  | 1862.11 | [5 empty] | 33.956 |  | 0.038873 |  | 0 | 2 | D | 1 |  |  |  | ROZPOCET | [6 empty] | 1862.11
123 | K | 722171130.S | Plasthliníkové potrubie v tyčiach spájané lisovaním d 16 mm | m | 20 | 18.27 | 365.4 |  |  |  | znížená | 0.38105 | 7.621 | 0.0003822 | 0.007644 | 0 | 0 | 16 | K | 2 |  |  |  | ROZPOCET | 0 | 365.4 | 0 | 0 | 0 | 2 | 365.4 | 16 | 1987437878
122 | K | 722171132.S | Plasthliníkové potrubie v tyčiach spájané lisovaním d 20 mm | m | 40 | 22.44 | 897.6 |  |  |  | znížená | 0.44163 | 17.6652 | 0.0004894 | 0.019576 | 0 | 0 | 16 | K | 2 |  |  |  | ROZPOCET | 0 | 897.6 | 0 | 0 | 0 | 2 | 897.6 | 16 | -2069449316
124 | K | 722171133.S | Plasthliníkové potrubie v tyčiach spájané lisovaním d 25/26 mm | m | 15 | 29.19 | 437.85 |  |  |  | znížená | 0.47125 | 7.0687 | 0.00060577 | 0.0090866 | 0 | 0 | 16 | K | 2 |  |  |  | ROZPOCET | 0 | 437.85 | 0 | 0 | 0 | 2 | 437.85 | 16 | -1021902597
127 | K | 722221010.S | Montáž guľového kohúta závitového priameho pre vodu G 1/2 | ks | 2 | 3.28 | 6.56 |  |  |  | znížená | 0.12516 | 0.25032 | 2.267e-05 | 4.534e-05 | 0 | 0 | 16 | K | 2 |  |  |  | ROZPOCET | 0 | 6.56 | 0 | 0 | 0 | 2 | 6.56 | 16 | 1933842334
128 | M | 551110004900.S | Guľový uzáver pre vodu 1/2", niklovaná mosadz | ks | 2 | 8.41 | 16.82 |  |  |  | znížená | 0 | 0 | 8e-05 | 0.00016 | 0 | 0 | 32 | M | 2 |  |  |  | ROZPOCET | 0 | 16.82 | 0 | 0 | 0 | 2 | 16.82 | 16 | 484925043
125 | K | 722221015.S | Montáž guľového kohúta závitového priameho pre vodu G 3/4 | ks | 3 | 5.47 | 16.41 |  |  |  | znížená | 0.2063 | 0.6189 | 4.548e-05 | 0.00013644 | 0 | 0 | 16 | K | 2 |  |  |  | ROZPOCET | 0 | 16.41 | 0 | 0 | 0 | 2 | 16.41 | 16 | -866861111
126 | M | 551110005000.S | Guľový uzáver pre vodu 3/4", niklovaná mosadz | ks | 3 | 12.51 | 37.53 |  |  |  | znížená | 0 | 0 | 0.0001 | 0.0003 | 0 | 0 | 32 | M | 2 |  |  |  | ROZPOCET | 0 | 37.53 | 0 | 0 | 0 | 2 | 37.53 | 16 | 1945776532
129 | K | 722221020.S | Montáž guľového kohúta závitového priameho pre vodu G 1 | ks | 3 | 6.04 | 18.12 |  |  |  | znížená | 0.22759 | 0.68277 | 5.154e-05 | 0.00015462 | 0 | 0 | 16 | K | 2 |  |  |  | ROZPOCET | 0 | 18.12 | 0 | 0 | 0 | 2 | 18.12 | 16 | 734438355
130 | M | 551110005100.S | Guľový uzáver pre vodu 1", niklovaná mosadz | ks | 3 | 21.56 | 64.68 |  |  |  | znížená | 0 | 0 | 0.00059 | 0.00177 | 0 | 0 | 32 | M | 2 |  |  |  | ROZPOCET | 0 | 64.68 | 0 | 0 | 0 | 2 | 64.68 | 16 | -891992765
240 | K | 998722101.S | Presun hmôt pre vnútorný vodovod v objektoch výšky do 6 m | t | 0.039 | 29.2 | 1.14 |  |  |  | znížená | 1.259 | 0.049101 | 0 | 0 | 0 | 0 | 16 | K | 2 |  |  |  | ROZPOCET | 0 | 1.14 | 0 | 0 | 0 | 2 | 1.14 | 16 | -2102304194
| D | 725 | Zdravotechnika - zariaďovacie predmety |  |  |  | 7195.05 | [5 empty] | 43.1673 |  | 0.40273 |  | 0 | 2 | D | 1 |  |  |  | ROZPOCET | [6 empty] | 7195.05
131 | K | 725119410.S | Montáž záchodovej misy keramickej zavesenej s rovným odpadom | ks | 4 | 24.7 | 98.8 |  |  |  | znížená | 0.84216 | 3.3686 | 0.00017 | 0.00068 | 0 | 0 | 16 | K | 2 |  |  |  | ROZPOCET | 0 | 98.8 | 0 | 0 | 0 | 2 | 98.8 | 16 | -701186856
132 | M | 642360000600 | Misa záchodová keramická závesná STYLE, rozmer 356x510x335 mm, s hlbokým splachovaním, so splachovacím okruhom, 6 l, GEBERIT | ks | 4 | 156.55 | 626.2 |  |  |  | znížená | 0 | 0 | 0.0137 | 0.0548 | 0 | 0 | 32 | M | 2 |  |  |  | ROZPOCET | 0 | 626.2 | 0 | 0 | 0 | 2 | 626.2 | 16 | -9495189
133 | K | 725149715.S | Montáž predstenového systému záchodov do ľahkých stien s kovovou konštrukciou | ks | 4 | 57.34 | 229.36 |  |  |  | znížená | 2.3086 | 9.2345 | 0 | 0 | 0 | 0 | 16 | K | 2 |  |  |  | ROZPOCET | 0 | 229.36 | 0 | 0 | 0 | 2 | 229.36 | 16 | -316442657
134 | M | 552370000100 | Predstenový systém DuoFix pre závesné WC, výška 1120 mm so splachovacou podomietkovou nádržou Sigma 12, bezbariérový, plast, GEBERIT | ks | 4 | 462.72 | 1850.88 |  |  |  | znížená | 0 | 0 | 0.01605 | 0.0642 | 0 | 0 | 32 | M | 2 |  |  |  | ROZPOCET | 0 | 1850.88 | 0 | 0 | 0 | 2 | 1850.88 | 16 | 1505645306
135 | K | 725219401.S | Montáž umývadla keramického na skrutky do muriva, bez výtokovej armatúry | ks | 5 | 41.55 | 207.75 |  |  |  | znížená | 1.4981 | 7.4904 | 0.00028 | 0.0014 | 0 | 0 | 16 | K | 2 |  |  |  | ROZPOCET | 0 | 207.75 | 0 | 0 | 0 | 2 | 207.75 | 16 | -753542537
136 | M | 642110004300.S | Umývadlo keramické bežný typ | ks | 5 | 97.53 | 487.65 |  |  |  | znížená | 0 | 0 | 0.0141 | 0.0705 | 0 | 0 | 32 | M | 2 |  |  |  | ROZPOCET | 0 | 487.65 | 0 | 0 | 0 | 2 | 487.65 | 16 | 2039487791
137 | K | 725219501.S | Montáž umývadla keramického zabudovaného do pultu, bez výtokovej armatúry | ks | 1 | 30.45 | 30.45 |  |  |  | znížená | 0.96875 | 0.96875 | 0.00028 | 0.00028 | 0 | 0 | 16 | K | 2 |  |  |  | ROZPOCET | 0 | 30.45 | 0 | 0 | 0 | 2 | 30.45 | 16 | 1577583310
138 | M | 642130000700.S | Umývadlo keramické nábytkovéé | ks | 1 | 167 | 167 |  |  |  | znížená | 0 | 0 | 0.0135 | 0.0135 | 0 | 0 | 32 | M | 2 |  |  |  | ROZPOCET | 0 | 167 | 0 | 0 | 0 | 2 | 167 | 16 | 1968768773
215 | K | 725241125.R | Montáž sprchovej vaničky akrylátovej obdĺžnikovej 1000x700 mm | ks | 2 | 69.26 | 138.52 |  |  |  | znížená | 2.359 | 4.718 | 0.000476 | 0.000952 | 0 | 0 | 16 | K | 2 |  |  |  | ROZPOCET | 0 | 138.52 | 0 | 0 | 0 | 2 | 138.52 | 16 | 1141841042
216 | M | 554230000500.R | Sprchovacia vanička akrylátová obdĺžniková s nožičkami rozmer 1000x700 mm | ks | 2 | 229.82 | 459.64 |  |  |  | znížená | 0 | 0 | 0.012 | 0.024 | 0 | 0 | 32 | M | 2 |  |  |  | ROZPOCET | 0 | 459.64 | 0 | 0 | 0 | 2 | 459.64 | 16 | 749941963
213 | K | 725241126.R | Montáž sprchovej vaničky akrylátovej obdĺžnikovej 1200x900 mm | ks | 1 | 73.29 | 73.29 |  |  |  | znížená | 2.4596 | 2.4596 | 0.000544 | 0.000544 | 0 | 0 | 16 | K | 2 |  |  |  | ROZPOCET | 0 | 73.29 | 0 | 0 | 0 | 2 | 73.29 | 16 | 1502894383
214 | M | 554230000600.R | Sprchovacia vanička akrylátová obdĺžniková s nožičkami rozmer 1200x900 mm | ks | 1 | 229.86 | 229.86 |  |  |  | znížená | 0 | 0 | 0.0125 | 0.0125 | 0 | 0 | 32 | M | 2 |  |  |  | ROZPOCET | 0 | 229.86 | 0 | 0 | 0 | 2 | 229.86 | 16 | -1390716243
217 | K | 725245104.S | Montáž sprchových dverí do niky na vaničku, otváravé, jednokrídlové, so sklenenou výplňou, do výšky 2000 mm a šírky 1000 mm | ks | 2 | 57.3 | 114.6 |  |  |  | znížená | 1.5899 | 3.1799 | 0.000799 | 0.001598 | 0 | 0 | 16 | K | 2 |  |  |  | ROZPOCET | 0 | 114.6 | 0 | 0 | 0 | 2 | 114.6 | 16 | -70518337
218 | M | 552260001600.S | Sprchové dvere jednodielne rozmer 1000x1950 mm, 6 mm bezpečnostné sklo | ks | 2 | 361.26 | 722.52 |  |  |  | znížená | 0 | 0 | 0.031 | 0.062 | 0 | 0 | 32 | M | 2 |  |  |  | ROZPOCET | 0 | 722.52 | 0 | 0 | 0 | 2 | 722.52 | 16 | 1929658952
219 | K | 725245123.S | Montáž sprchových dverí do niky na vaničku, otváravé, dvojkrídlové, so sklenenou výplňou, do výšky 2000 mm a šírky 1200 mm | ks | 1 | 71.33 | 71.33 |  |  |  | znížená | 2.1098 | 2.1098 | 0.00085 | 0.00085 | 0 | 0 | 16 | K | 2 |  |  |  | ROZPOCET | 0 | 71.33 | 0 | 0 | 0 | 2 | 71.33 | 16 | -63871118
220 | M | 552260001610.S | Sprchové dvere dvojdielne rozmer 1175-1205x1950 mm, 6 mm bezpečnostné číre sklo | ks | 1 | 499.16 | 499.16 |  |  |  | znížená | 0 | 0 | 0.04336 | 0.04336 | 0 | 0 | 32 | M | 2 |  |  |  | ROZPOCET | 0 | 499.16 | 0 | 0 | 0 | 2 | 499.16 | 16 | -1727071312
142 | K | 725539104.S | Montáž elektrického ohrievača závesného zvislého do 150 L | ks | 1 | 66.76 | 66.76 |  |  |  | znížená | 2.5605 | 2.5605 | 0.0010632 | 0.0010632 | 0 | 0 | 16 | K | 2 |  |  |  | ROZPOCET | 0 | 66.76 | 0 | 0 | 0 | 2 | 66.76 | 16 | -325946418
143 | M | 541240000600 | Ohrievač vody PSH 150 Classic elektrický tlakový závesný akumulačný, objem 150 l, STIEBEL ELTRON | ks | 1 | 399.88 | 399.88 |  |  |  | znížená | 0 | 0 | 0.039 | 0.039 | 0 | 0 | 32 | M | 2 |  |  |  | ROZPOCET | 0 | 399.88 | 0 | 0 | 0 | 2 | 399.88 | 16 | 13894445
144 | K | 725819201.S | Montáž ventilu nástenného G 1/2 | ks | 12 | 6.23 | 74.76 |  |  |  | znížená | 0.16643 | 1.9972 | 8e-05 | 0.00096 | 0 | 0 | 16 | K | 2 |  |  |  | ROZPOCET | 0 | 74.76 | 0 | 0 | 0 | 2 | 74.76 | 16 | 895907625
145 | M | 551110019900 | Guľový ventil rohový, 1/2" - 3/8", s filtrom, bez matice, chrómovaná mosadz, KING, IVAR | ks | 12 | 9.36 | 112.32 |  |  |  | znížená | 0 | 0 | 0.00011 | 0.00132 | 0 | 0 | 32 | M | 2 |  |  |  | ROZPOCET | 0 | 112.32 | 0 | 0 | 0 | 2 | 112.32 | 16 | 1175858460
146 | K | 725829203.S | Montáž batérie umývadlovej a drezovej nástennej termostatickej s mechanickým ovládaním | ks | 5 | 12.8 | 64 |  |  |  | znížená | 0.50902 | 2.5451 | 4.2e-06 | 2.1e-05 | 0 | 0 | 16 | K | 2 |  |  |  | ROZPOCET | 0 | 64 | 0 | 0 | 0 | 2 | 64 | 16 | 884805553
147 | M | 551450003900 | Batéria umývadlová stojanková páková Lyra, bez zátky, vxšxl 50x200x280 mm, chróm, JIKA | ks | 5 | 65.67 | 328.35 |  |  |  | znížená | 0 | 0 | 0.00155 | 0.00775 | 0 | 0 | 32 | M | 2 |  |  |  | ROZPOCET | 0 | 328.35 | 0 | 0 | 0 | 2 | 328.35 | 16 | 755057807
150 | K | 725869301.S | Montáž zápachovej uzávierky pre zariaďovacie predmety, umývadlovej do D 40 mm | ks | 5 | 9.7 | 48.5 |  |  |  | znížená | 0.39018 | 1.9509 | 0 | 0 | 0 | 0 | 16 | K | 2 |  |  |  | ROZPOCET | 0 | 48.5 | 0 | 0 | 0 | 2 | 48.5 | 16 | 370078322
151 | M | 551620005900 | Zápachová uzávierka kolenová pre umývadlá, d 40 mm, G 1 1/2" x 1 1/4", priestorovo úsporné pripojenie, vodorovný odtok, alpská biela, plast, GEBERIT | ks | 5 | 16 | 80 |  |  |  | znížená | 0 | 0 | 0.00029 | 0.00145 | 0 | 0 | 32 | M | 2 |  |  |  | ROZPOCET | 0 | 80 | 0 | 0 | 0 | 2 | 80 | 16 | -1582346809
239 | K | 998725101.S | Presun hmôt pre zariaďovacie predmety v objektoch výšky do 6 m | t | 0.403 | 33.42 | 13.47 |  |  |  | znížená | 1.449 | 0.58395 | 0 | 0 | 0 | 0 | 16 | K | 2 |  |  |  | ROZPOCET | 0 | 13.47 | 0 | 0 | 0 | 2 | 13.47 | 16 | 644840048
| D | 762 | Konštrukcie tesárske |  |  |  | 31170.9 | [5 empty] | 439.0276 |  | 23.2093 |  | 0 | 2 | D | 1 |  |  |  | ROZPOCET | [6 empty] | 31170.9
52 | K | 762123120.S | Montáž drevených stien a priečok z fošní, hranolov, hranolkov s prierezovou plochou 100 - 144 cm2 | m | 309.9 | 8.33 | 2581.47 |  |  |  | znížená | 0.33 | 102.267 | 9e-05 | 0.027891 | 0 | 0 | 16 | K | 2 |  |  |  | ROZPOCET | 0 | 2581.47 | 0 | 0 | 0 | 2 | 2581.47 | 16 | -2005900662
| VV |  | "priečne laty 100" (6,5+10)*2*4,4/0,5+6,5/2*3/0,5 |  | 309.9 | [13 empty] | VV | 2 | 2 | True | 1 | ROZPOCET
53 | M | 605110000100.S | Dosky a fošne z mäkkého reziva neopracované neomietané akosť I | m3 | 2.045 | 363.2 | 742.74 |  |  |  | znížená | 0 | 0 | 0.55 | 1.1248 | 0 | 0 | 32 | M | 2 |  |  |  | ROZPOCET | 0 | 742.74 | 0 | 0 | 0 | 2 | 742.74 | 16 | 184527372
| VV |  | 309,9*0,1*0,06 |  | 1.859 | [13 empty] | VV | 2 | 2 | True | 1 | ROZPOCET
| VV |  | 1,859*1,1 'Prepočítané koeficientom množstva |  | 2.045 | [13 empty] | VV | 2 | 2 | False | 1 | ROZPOCET
50 | K | 762123130.S | Montáž drevených stien a priečok z fošní, hranolov, hranolkov s prierezovou plochou 144 - 224 cm2 | m | 425.62 | 9.12 | 3881.65 |  |  |  | znížená | 0.36 | 153.2232 | 9e-05 | 0.038306 | 0 | 0 | 16 | K | 2 |  |  |  | ROZPOCET | 0 | 3881.65 | 0 | 0 | 0 | 2 | 3881.65 | 16 | -2070248165
| VV |  | "bocne steny" (10+10)/0,5*4,4 |  | 176 | [13 empty] | VV | 2 | 2 | True | 0 | ROZPOCET
| VV |  | "celne steny" (6,5*2)/0,5*(7,5+4,4)/2 |  | 154.7 | [13 empty] | VV | 2 | 2 | True | 0 | ROZPOCET
| VV |  | "odpocet otvory" (6+5,8)/0,5*2,4*-1+(2,8/0,5)*(3,8+1)/2*-1 |  | -70.08 | [13 empty] | VV | 2 | 2 | True | 0 | ROZPOCET
| VV |  | "priecne stuzenie" (10+6,5)*2*5 |  | 165 | [13 empty] | VV | 2 | 2 | True | 0 | ROZPOCET
| VV |  | Súčet |  | 425.62 | [13 empty] | VV | 2 | 4 | True | 1 | ROZPOCET
51 | M | 605120002900.S | Hranoly z mäkkého reziva neopracované hranené akosť I | m3 | 9.363 | 383.2 | 3587.9 |  |  |  | znížená | 0 | 0 | 0.55 | 5.1497 | 0 | 0 | 32 | M | 2 |  |  |  | ROZPOCET | 0 | 3587.9 | 0 | 0 | 0 | 2 | 3587.9 | 16 | -1251340178
| VV |  | 425,62*0,1*0,2 |  | 8.512 | [13 empty] | VV | 2 | 2 | True | 1 | ROZPOCET
| VV |  | 8,512*1,1 'Prepočítané koeficientom množstva |  | 9.363 | [13 empty] | VV | 2 | 2 | False | 1 | ROZPOCET
56 | K | 762195000.S | Spojovacie prostriedky pre steny a priečky na hladko alebo tesársky viazané, debnenie stien, pivničné prepážky - klince, svorníky,fixačné dosky | m3 | 18.26 | 13.63 | 248.88 |  |  |  | znížená | 0.00572 | 0.10445 | 0.012889 | 0.23535 | 0 | 0 | 16 | K | 2 |  |  |  | ROZPOCET | 0 | 248.88 | 0 | 0 | 0 | 2 | 248.88 | 16 | -1366142876
54 | K | 762332120.S | Montáž viazaných konštrukcií krovov striech z reziva priemernej plochy 120 - 224 cm2 | m | 220 | 9.99 | 2197.8 |  |  |  | znížená | 0.30696 | 67.5312 | 0.00026 | 0.0572 | 0 | 0 | 16 | K | 2 |  |  |  | ROZPOCET | 0 | 2197.8 | 0 | 0 | 0 | 2 | 2197.8 | 16 | -1189593230
| VV |  | "krokva 100*200" 11*5,5*2 |  | 121 | [13 empty] | VV | 2 | 2 | True | 0 | ROZPOCET
| VV |  | "kliestina 80*200" 11*2*4,5 |  | 99 | [13 empty] | VV | 2 | 2 | True | 0 | ROZPOCET
| VV |  | Súčet |  | 220 | [13 empty] | VV | 2 | 4 | True | 1 | ROZPOCET
55 | M | 605120002900.S | Hranoly z mäkkého reziva neopracované hranené akosť I | m3 | 20.086 | 383.2 | 7696.96 |  |  |  | znížená | 0 | 0 | 0.55 | 11.0473 | 0 | 0 | 32 | M | 2 |  |  |  | ROZPOCET | 0 | 7696.96 | 0 | 0 | 0 | 2 | 7696.96 | 16 | -755877289
| VV |  | "krokva 100*200" 11*5,5*2*0,1*0,2 |  | 2.42 | [13 empty] | VV | 2 | 2 | True | 0 | ROZPOCET
| VV |  | "kliestina 80*200" 11*2*4,5*0,8*0,2 |  | 15.84 | [13 empty] | VV | 2 | 2 | True | 0 | ROZPOCET
| VV |  | Súčet |  | 18.26 | [13 empty] | VV | 2 | 4 | True | 1 | ROZPOCET
| VV |  | 18,26*1,1 'Prepočítané koeficientom množstva |  | 20.086 | [13 empty] | VV | 2 | 2 | False | 1 | ROZPOCET
83 | K | 762341004.S | Montáž debnenia jednoduchých striech, na krokvy a kontralaty z dosiek na zraz | m2 | 104.16 | 5.98 | 622.88 |  |  |  | znížená | 0.26364 | 27.4607 | 0 | 0 | 0 | 0 | 16 | K | 2 |  |  |  | ROZPOCET | 0 | 622.88 | 0 | 0 | 0 | 2 | 622.88 | 16 | 1180637841
84 | M | 605110000100.S | Dosky a fošne z mäkkého reziva neopracované neomietané akosť I | m3 | 2.75 | 363.2 | 998.8 |  |  |  | znížená | 0 | 0 | 0.55 | 1.5125 | 0 | 0 | 32 | M | 2 |  |  |  | ROZPOCET | 0 | 998.8 | 0 | 0 | 0 | 2 | 998.8 | 16 | -524628907
| VV |  | 104,16*0,0264 'Prepočítané koeficientom množstva |  | 2.75 | [13 empty] | VV | 2 | 2 | False | 1 | ROZPOCET
85 | K | 762341253.S | Montáž kontralát pre sklon nad 35° | m | 143 | 2.36 | 337.48 |  |  |  | znížená | 0.10407 | 14.882 | 0 | 0 | 0 | 0 | 16 | K | 2 |  |  |  | ROZPOCET | 0 | 337.48 | 0 | 0 | 0 | 2 | 337.48 | 16 | -679825581
| VV |  | "krokva 100*200" (11+2)*5,5*2 |  | 143 | [13 empty] | VV | 2 | 2 | True | 0 | ROZPOCET
| VV |  | Súčet |  | 143 | [13 empty] | VV | 2 | 4 | True | 1 | ROZPOCET
86 | M | 605120002900.S | Hranoly z mäkkého reziva neopracované hranené akosť I | m3 | 0.386 | 383.2 | 147.92 |  |  |  | znížená | 0 | 0 | 0.55 | 0.2123 | 0 | 0 | 32 | M | 2 |  |  |  | ROZPOCET | 0 | 147.92 | 0 | 0 | 0 | 2 | 147.92 | 16 | -1237751674
| VV |  | 143*0,0027 'Prepočítané koeficientom množstva |  | 0.386 | [13 empty] | VV | 2 | 2 | False | 1 | ROZPOCET
57 | K | 762395000.S | Spojovacie prostriedky pre viazané konštrukcie krovov, debnenie a laťovanie, nadstrešné konštr., spádové kliny - svorky, dosky, klince, pásová oceľ, vruty | m3 | 18.26 | 37.88 | 691.69 |  |  |  | znížená | 0.00992 | 0.18114 | 0.02235 | 0.40811 | 0 | 0 | 16 | K | 2 |  |  |  | ROZPOCET | 0 | 691.69 | 0 | 0 | 0 | 2 | 691.69 | 16 | -998603091
58 | K | 762495000.S | Spojovacie prostriedky pre olištovanie škár, obloženie stropov, strešných podhľadov a stien - klince, závrtky | m2 | 18.26 | 0.8 | 14.61 |  |  |  | znížená | 0.00011 | 0.0020086 | 0.00023677 | 0.0043234 | 0 | 0 | 16 | K | 2 |  |  |  | ROZPOCET | 0 | 14.61 | 0 | 0 | 0 | 2 | 14.61 | 16 | 2138902694
62 | K | 762812370.S | Montáž záklopu vrchné na pero a drážku, polodrážku | m2 | 54.28 | 4.31 | 233.95 |  |  |  | znížená | 0.17135 | 9.3009 | 0 | 0 | 0 | 0 | 16 | K | 2 |  |  |  | ROZPOCET | 0 | 233.95 | 0 | 0 | 0 | 2 | 233.95 | 16 | 944629362
| VV |  | "strop 1.NP" 5,8*9,8-3,2*0,8 |  | 54.28 | [13 empty] | VV | 2 | 2 | True | 1 | ROZPOCET
63 | M | 605460002600.S | Dosky zo smreku nehobľované hr. 24 mm, sušené 14±2%, triedy 3A STN 480055, bez defektov, hniloby, hrčí | m3 | 1.407 | 433.87 | 610.46 |  |  |  | znížená | 0 | 0 | 0.54 | 0.75978 | 0 | 0 | 32 | M | 2 |  |  |  | ROZPOCET | 0 | 610.46 | 0 | 0 | 0 | 2 | 610.46 | 16 | 655353623
| VV |  | "strop 1.NP" (5,8*9,8-3,2*0,8)*0,024 |  | 1.303 | [13 empty] | VV | 2 | 2 | True | 1 | ROZPOCET
| VV |  | 1,303*1,08 'Prepočítané koeficientom množstva |  | 1.407 | [13 empty] | VV | 2 | 2 | False | 1 | ROZPOCET
59 | K | 762822140.S | Montáž stropníc z hraneného a polohraneného reziva prierezovej plochy 450 - 540 cm2 | m | 109.9 | 5.63 | 618.74 |  |  |  | znížená | 0.221 | 24.2879 | 0 | 0 | 0 | 0 | 16 | K | 2 |  |  |  | ROZPOCET | 0 | 618.74 | 0 | 0 | 0 | 2 | 618.74 | 16 | -482010704
| VV |  | "tramovy strop" 6,5*15 |  | 97.5 | [13 empty] | VV | 2 | 2 | True | 0 | ROZPOCET
| VV |  | "balkon" (1,9*2+0,8*3)*2 |  | 12.4 | [13 empty] | VV | 2 | 2 | True | 0 | ROZPOCET
| VV |  | Súčet |  | 109.9 | [13 empty] | VV | 2 | 4 | True | 1 | ROZPOCET
60 | M | 605470000200.S | Hranoly drevené zo smreku, štvorstranne hobľované, masív, sušené 14±2%, s opracovanými spojmi, triedy 3A STN 480055, bez defektov, hniloby, hrčí | m3 | 4.748 | 925.87 | 4396.03 |  |  |  | znížená | 0 | 0 | 0.54 | 2.5639 | 0 | 0 | 32 | M | 2 |  |  |  | ROZPOCET | 0 | 4396.03 | 0 | 0 | 0 | 2 | 4396.03 | 16 | 363326468
| VV |  | "tramovy strop" 6,5*15*0,2*0,2 |  | 3.9 | [13 empty] | VV | 2 | 2 | True | 0 | ROZPOCET
| VV |  | "balkon" (1,9*2+0,8*3)*2*0,2*0,2 |  | 0.496 | [13 empty] | VV | 2 | 2 | True | 0 | ROZPOCET
| VV |  | Súčet |  | 4.396 | [13 empty] | VV | 2 | 4 | True | 1 | ROZPOCET
| VV |  | 4,396*1,08 'Prepočítané koeficientom množstva |  | 4.748 | [13 empty] | VV | 2 | 2 | False | 1 | ROZPOCET
238 | K | 762895000.S | Spojovacie prostriedky pre záklop, stropnice, podbíjanie - klince, svorky | m3 | 23.141 | 4.88 | 112.93 |  |  |  | znížená | 0.0013 | 0.030083 | 0.002934 | 0.067896 | 0 | 0 | 16 | K | 2 |  |  |  | ROZPOCET | 0 | 112.93 | 0 | 0 | 0 | 2 | 112.93 | 16 | 1979482005
237 | K | 998762102.S | Presun hmôt pre konštrukcie tesárske v objektoch výšky do 12 m | t | 23.209 | 62.39 | 1448.01 |  |  |  | znížená | 1.713 | 39.757 | 0 | 0 | 0 | 0 | 16 | K | 2 |  |  |  | ROZPOCET | 0 | 1448.01 | 0 | 0 | 0 | 2 | 1448.01 | 16 | -553673505
| D | 763 | Konštrukcie - drevostavby |  |  |  | 1355.4 | [5 empty] | 11.3096 |  | 0.2403 |  | 0 | 2 | D | 1 |  |  |  | ROZPOCET | [6 empty] | 1355.4
226 | K | 763750150.S | Montáž drevených podláh exotických na terasy, balkóny, móla | m2 | 2.88 | 61.27 | 176.46 |  |  |  | znížená | 0.83209 | 2.3964 | 0.023786 | 0.068504 | 0 | 0 | 16 | K | 2 |  |  |  | ROZPOCET | 0 | 176.46 | 0 | 0 | 0 | 2 | 176.46 | 16 | 994371739
| VV |  | "2.5 balkón" 1,44 |  | 1.44 | [13 empty] | VV | 2 | 2 | True | 0 | ROZPOCET
| VV |  | "2.8 balkón" 1,44 |  | 1.44 | [13 empty] | VV | 2 | 2 | True | 0 | ROZPOCET
| VV |  | Súčet |  | 2.88 | [13 empty] | VV | 2 | 4 | True | 1 | ROZPOCET
227 | M | 611980004700 | Drevená podlahová doska terasová, hrxš 25x145 mm, Bangkirai Balau, jemné/hrubé vrúbkovanie, komorovo sušená na max. 22% | m2 | 3.024 | 86.69 | 262.15 |  |  |  | znížená | 0 | 0 | 0.033 | 0.099792 | 0 | 0 | 32 | M | 2 |  |  |  | ROZPOCET | 0 | 262.15 | 0 | 0 | 0 | 2 | 262.15 | 16 | 346660136
| VV |  | 2,88*1,05 'Prepočítané koeficientom množstva |  | 3.024 | [13 empty] | VV | 2 | 2 | False | 1 | ROZPOCET
228 | K | 763760010.S | Zábradlie doskové výšky 900 mm pre drevostavby | m | 7.2 | 33.91 | 244.15 |  |  |  | znížená | 1.2004 | 8.6432 | 0 | 0 | 0 | 0 | 16 | K | 2 |  |  |  | ROZPOCET | 0 | 244.15 | 0 | 0 | 0 | 2 | 244.15 | 16 | 1321221398
| VV |  | "2.5 balkón" 0,85+1,9+0,85 |  | 3.6 | [13 empty] | VV | 2 | 2 | True | 0 | ROZPOCET
| VV |  | "2.8 balkón" 0,85+1,9+0,85 |  | 3.6 | [13 empty] | VV | 2 | 2 | True | 0 | ROZPOCET
| VV |  | Súčet |  | 7.2 | [13 empty] | VV | 2 | 4 | True | 1 | ROZPOCET
229 | M | 611930001100.S | Zábradlie doskové, výšky 900 mm, smrek, štvorstranne hobľovaný, sušený 14±2%, s opracovanými spojmi, bez defektov | m | 7.2 | 91.73 | 660.46 |  |  |  | znížená | 0 | 0 | 0.01 | 0.072 | 0 | 0 | 32 | M | 2 |  |  |  | ROZPOCET | 0 | 660.46 | 0 | 0 | 0 | 2 | 660.46 | 16 | 620595990
236 | K | 998763101.S | Presun hmôt pre drevostavby v objektoch výšky do 12 m | t | 0.24 | 50.77 | 12.18 |  |  |  | znížená | 1.125 | 0.27 | 0 | 0 | 0 | 0 | 16 | K | 2 |  |  |  | ROZPOCET | 0 | 12.18 | 0 | 0 | 0 | 2 | 12.18 | 16 | 339070024
| D | 764 | Konštrukcie klampiarske |  |  |  | 10325.52 | [5 empty] | 288.8271 |  | 1.273 |  | 0 | 2 | D | 1 |  |  |  | ROZPOCET | [6 empty] | 10325.52
71 | K | 764313282.S | Krytiny hladké z pozinkovaného farbeného PZf plechu, zo zvitkov šírky 670 mm, sklon nad 30° do 45° | m2 | 104.16 | 55.79 | 5811.09 |  |  |  | znížená | 1.7146 | 178.5948 | 0.009112 | 0.94911 | 0 | 0 | 16 | K | 2 |  |  |  | ROZPOCET | 0 | 5811.09 | 0 | 0 | 0 | 2 | 5811.09 | 16 | -453099593
| VV |  | 5,6*9,3*2 |  | 104.16 | [13 empty] | VV | 2 | 2 | True | 1 | ROZPOCET
80 | K | 764331440.S | Lemovanie z pozinkovaného farbeného PZf plechu, múrov na strechách s tvrdou krytinou r.š. 400 mm | m | 18.4 | 29.78 | 547.95 |  |  |  | znížená | 0.96095 | 17.6815 | 0.0035123 | 0.064627 | 0 | 0 | 16 | K | 2 |  |  |  | ROZPOCET | 0 | 547.95 | 0 | 0 | 0 | 2 | 547.95 | 16 | -1163365102
| VV |  | 18,4 |  | 18.4 | [13 empty] | VV | 2 | 2 | True | 1 | ROZPOCET
95 | K | 764339410.S | Lemovanie z pozinkovaného farbeného PZf plechu, komínov v ploche na vlnitej, šablónovej alebo tvrdej krytine, r.š. 400 mm | m | 3 | 95.19 | 285.57 |  |  |  | znížená | 3.3161 | 9.9482 | 0.0070928 | 0.021279 | 0 | 0 | 16 | K | 2 |  |  |  | ROZPOCET | 0 | 285.57 | 0 | 0 | 0 | 2 | 285.57 | 16 | -617458049
76 | K | 764341410.S | Lemovanie z pozinkovaného farbeného PZf plechu, rúr, konzol alebo držiakov na vlnitej, hladkej, drážk. krytine, D do 75 mm | ks | 1 | 27.29 | 27.29 |  |  |  | znížená | 0.81446 | 0.81446 | 0.0035603 | 0.0035603 | 0 | 0 | 16 | K | 2 |  |  |  | ROZPOCET | 0 | 27.29 | 0 | 0 | 0 | 2 | 27.29 | 16 | -1406109321
75 | K | 764341420.S | Lemovanie z pozinkovaného farbeného PZf plechu, rúr, konzol alebo držiakov na vlnitej, hladkej, drážk. krytine, D 75-100 mm | ks | 1 | 30.6 | 30.6 |  |  |  | znížená | 0.91645 | 0.91645 | 0.0037359 | 0.0037359 | 0 | 0 | 16 | K | 2 |  |  |  | ROZPOCET | 0 | 30.6 | 0 | 0 | 0 | 2 | 30.6 | 16 | -184233724
77 | K | 764345320.S | Ventilačný nádstavec z pozinkovaného farbeného PZf plechu, so strieškou a lemovaním na vlnitej, hladkej, drážk. krytine D 100 mm | ks | 1 | 49.3 | 49.3 |  |  |  | znížená | 1.4473 | 1.4473 | 0.0084626 | 0.0084626 | 0 | 0 | 16 | K | 2 |  |  |  | ROZPOCET | 0 | 49.3 | 0 | 0 | 0 | 2 | 49.3 | 16 | -2146343664
78 | K | 764348402.S | Snehové zachytávače z pozinkovaného farebného PZf plechu, dvojradové | m | 36 | 37.9 | 1364.4 |  |  |  | znížená | 0.5901 | 21.2436 | 0.00053 | 0.01908 | 0 | 0 | 16 | K | 2 |  |  |  | ROZPOCET | 0 | 1364.4 | 0 | 0 | 0 | 2 | 1364.4 | 16 | 120849431
| VV |  | 9*2*2 |  | 36 | [13 empty] | VV | 2 | 2 | True | 1 | ROZPOCET
73 | K | 764352423.S | Žľaby z pozinkovaného farbeného PZf plechu, pododkvapové polkruhové r.š. 250 mm | m | 20 | 36.99 | 739.8 |  |  |  | znížená | 0.89375 | 17.875 | 0.0016574 | 0.033148 | 0 | 0 | 16 | K | 2 |  |  |  | ROZPOCET | 0 | 739.8 | 0 | 0 | 0 | 2 | 739.8 | 16 | 1061198324
79 | K | 764393430.S | Hrebeň strechy z pozinkovaného farbeného PZf plechu, r.š. 400 mm | m | 10 | 22.25 | 222.5 |  |  |  | znížená | 0.70574 | 7.0574 | 0.0034215 | 0.034215 | 0 | 0 | 16 | K | 2 |  |  |  | ROZPOCET | 0 | 222.5 | 0 | 0 | 0 | 2 | 222.5 | 16 | -1173637813
72 | K | 764430460.S | Oplechovanie muriva a atík z pozinkovaného farbeného PZf plechu, vrátane rohov r.š. 750 mm | m | 18.4 | 43.42 | 798.93 |  |  |  | znížená | 1.1744 | 21.6091 | 0.0063673 | 0.11716 | 0 | 0 | 16 | K | 2 |  |  |  | ROZPOCET | 0 | 798.93 | 0 | 0 | 0 | 2 | 798.93 | 16 | 1252688130
| VV |  | 4,6*4 |  | 18.4 | [13 empty] | VV | 2 | 2 | True | 1 | ROZPOCET
74 | K | 764454453.S | Zvodové rúry z pozinkovaného farbeného PZf plechu, kruhové priemer 100 mm | m | 9 | 37.41 | 336.69 |  |  |  | znížená | 0.65958 | 5.9362 | 0.0020698 | 0.018628 | 0 | 0 | 16 | K | 2 |  |  |  | ROZPOCET | 0 | 336.69 | 0 | 0 | 0 | 2 | 336.69 | 16 | -1857227066
| VV |  | 4,5*2 |  | 9 | [13 empty] | VV | 2 | 2 | True | 1 | ROZPOCET
234 | K | 998764101.S | Presun hmôt pre konštrukcie klampiarske v objektoch výšky do 6 m | t | 1.273 | 87.51 | 111.4 |  |  |  | znížená | 4.48 | 5.703 | 0 | 0 | 0 | 0 | 16 | K | 2 |  |  |  | ROZPOCET | 0 | 111.4 | 0 | 0 | 0 | 2 | 111.4 | 16 | -1447184229
| D | 766 | Konštrukcie stolárske |  |  |  | 28132.08 | [5 empty] | 309.9895 |  | 3.9176 |  | 0 | 2 | D | 1 |  |  |  | ROZPOCET | [6 empty] | 28132.08
154 | K | 766241014.S | Montáž dreveného samonosného schodiska zadlabávaného lomeného L s podestou bez podstupníc | m | 4.5 | 238.03 | 1071.14 |  |  |  | znížená | 9.598 | 43.191 | 0 | 0 | 0 | 0 | 16 | K | 2 |  |  |  | ROZPOCET | 0 | 1071.14 | 0 | 0 | 0 | 2 | 1071.14 | 16 | -402917617
155 | M | 612330000100.S | Dodávka dreveného schodiska podľa ponuky | ks | 1 | 8560 | 8560 |  |  |  | znížená | 0 | 0 | 0.2 | 0.2 | 0 | 0 | 32 | M | 2 |  |  |  | ROZPOCET | 0 | 8560 | 0 | 0 | 0 | 2 | 8560 | 16 | -1204903741
106 | K | 766414122.S | Montáž oblož. stien, stĺpov a pilierov do 5 m2 panelmi obkladovými smrekovcovými, z tvrdých drevín, veľ. nad 0.6 do 1,5 m2 | m2 | 115.964 | 23.2 | 2690.36 |  |  |  | znížená | 0.92804 | 107.6192 | 2.136e-05 | 0.002477 | 0 | 0 | 16 | K | 2 |  |  |  | ROZPOCET | 0 | 2690.36 | 0 | 0 | 0 | 2 | 2690.36 | 16 | -93986477
| VV |  | 115,964 |  | 115.964 | [13 empty] | VV | 2 | 2 | True | 1 | ROZPOCET
107 | M | 6054800009.R | Stenový obklad exteriérový, smrekovec sibírsky, sušený 14±2%, hobľované, bez defektov, hniloby, hrčí | m3 | 2.899 | 779.87 | 2260.84 |  |  |  | znížená | 0 | 0 | 0.54 | 1.5655 | 0 | 0 | 32 | M | 2 |  |  |  | ROZPOCET | 0 | 2260.84 | 0 | 0 | 0 | 2 | 2260.84 | 16 | 1096096292
| VV |  | 115,964*0,025 |  | 2.899 | [13 empty] | VV | 2 | 2 | True | 1 | ROZPOCET
108 | K | 766414143.S | Montáž oblož. stien, stĺpov a pilierov do 5 m2 panelmi obkladovými z aglomerovan. dosiek, veľ. nad 1,5 m2 | m2 | 208.964 | 12.52 | 2616.23 |  |  |  | znížená | 0.49705 | 103.8656 | 2.67e-05 | 0.0055793 | 0 | 0 | 16 | K | 2 |  |  |  | ROZPOCET | 0 | 2616.23 | 0 | 0 | 0 | 2 | 2616.23 | 16 | -1333031269
109 | M | 607260000.R | Vnútorný obklad stien biodoska 19mm | m2 | 213.143 | 29.5 | 6287.72 |  |  |  | znížená | 0 | 0 | 0.00792 | 1.6881 | 0 | 0 | 32 | M | 2 |  |  |  | ROZPOCET | 0 | 6287.72 | 0 | 0 | 0 | 2 | 6287.72 | 16 | -448045563
| VV |  | 208,964*1,02 'Prepočítané koeficientom množstva |  | 213.143 | [13 empty] | VV | 2 | 2 | False | 1 | ROZPOCET
201 | K | 766662112.S | Montáž dverového krídla otočného jednokrídlového poldrážkového, do existujúcej zárubne, vrátane kovania | ks | 11 | 26.29 | 289.19 |  |  |  | znížená | 1.225 | 13.4751 | 0 | 0 | 0 | 0 | 16 | K | 2 |  |  |  | ROZPOCET | 0 | 289.19 | 0 | 0 | 0 | 2 | 289.19 | 16 | 1690097958
202 | M | 549150000600.S | Kľučka dverová a rozeta 2x, nehrdzavejúca oceľ, povrch nerez brúsený | ks | 11 | 23.1 | 254.1 |  |  |  | znížená | 0 | 0 | 0.001 | 0.011 | 0 | 0 | 32 | M | 2 |  |  |  | ROZPOCET | 0 | 254.1 | 0 | 0 | 0 | 2 | 254.1 | 16 | 1802948626
203 | M | 61161000.R | Dvere vnútorné jednokrídlové, šírka 600-900 mm, masív, plné | ks | 11 | 137.82 | 1516.02 |  |  |  | znížená | 0 | 0 | 0.025 | 0.275 | 0 | 0 | 32 | M | 2 |  |  |  | ROZPOCET | 0 | 1516.02 | 0 | 0 | 0 | 2 | 1516.02 | 16 | 505967347
206 | M | 611610006300.S | Montážny materiál pre dvere, okná | eur | 230 | 1 | 230 |  |  |  | znížená | 0 | 0 | 0 | 0 | 0 | 0 | 8 | M | 2 |  |  |  | ROZPOCET | 0 | 230 | 0 | 0 | 0 | 2 | 230 | 4 | 1780664071
207 | K | 766702111.S | Montáž zárubní obložkových pre dvere jednokrídlové | ks | 11 | 73.76 | 811.36 |  |  |  | znížená | 3.0438 | 33.4815 | 0.000454 | 0.004994 | 0 | 0 | 16 | K | 2 |  |  |  | ROZPOCET | 0 | 811.36 | 0 | 0 | 0 | 2 | 811.36 | 16 | -382906844
208 | M | 61181000.R | Zárubňa vnútorná obložková, šírka 600-900 mm, výška 1970 mm, masív, pre stenu hrúbky 60-170 mm, pre jednokrídlové dvere | ks | 11 | 126.09 | 1386.99 |  |  |  | znížená | 0 | 0 | 0.015 | 0.165 | 0 | 0 | 32 | M | 2 |  |  |  | ROZPOCET | 0 | 1386.99 | 0 | 0 | 0 | 2 | 1386.99 | 16 | -2014745136
235 | K | 998766101.S | Presun hmot pre konštrukcie stolárske v objektoch výšky do 6 m | t | 3.918 | 40.36 | 158.13 |  |  |  | znížená | 2.133 | 8.3571 | 0 | 0 | 0 | 0 | 16 | K | 2 |  |  |  | ROZPOCET | 0 | 158.13 | 0 | 0 | 0 | 2 | 158.13 | 16 | -737711929
| D | 767 | Konštrukcie doplnkové kovové |  |  |  | 17458.88 | [5 empty] | 3.053 |  | 1.858 |  | 0 | 2 | D | 1 |  |  |  | ROZPOCET | [6 empty] | 17458.88
91 | M | 553410003900.R1 | D+M Okno/dvere plastové, izolačné trojjsklo vrátane vonkajšieho parapetu | m2 | 57.66 | 300 | 17298 |  |  |  | znížená | 0 | 0 | 0.032 | 1.8451 | 0 | 0 | 32 | M | 2 |  |  |  | ROZPOCET | 0 | 17298 | 0 | 0 | 0 | 2 | 17298 | 16 | 1575753331
| VV |  | "otvory" 6*2,5+5,8*2,5+7,1*2+0,9*2,2*2+2,9*2,5+1,1*2,5 |  | 57.66 | [13 empty] | VV | 2 | 2 | True | 1 | ROZPOCET
253 | K | 767230070.S | Montáž schodiskového madla na stenu | m | 4 | 23.11 | 92.44 |  |  |  | znížená | 0.76324 | 3.053 | 0.001724 | 0.006896 | 0 | 0 | 4 | K | 2 |  |  |  | ROZPOCET | 0 | 92.44 | 0 | 0 | 0 | 2 | 92.44 | 4 | 2010371856
254 | M | 611930000800.S | Drevené madlo schodiskové na stenu, d 42,4 mm, dĺžka 2000 mm, kotvené do steny, nerez, buk | m | 4 | 17.11 | 68.44 |  |  |  | znížená | 0 | 0 | 0.0015 | 0.006 | 0 | 0 | 8 | M | 2 |  |  |  | ROZPOCET | 0 | 68.44 | 0 | 0 | 0 | 2 | 68.44 | 4 | 1484028890
| D | 771 | Podlahy z dlaždíc |  |  |  | 457.74 | [5 empty] | 9.5789 |  | 0.54818 |  | 0 | 2 | D | 1 |  |  |  | ROZPOCET | [6 empty] | 457.74
221 | K | 771541020.S | Montáž podláh z dlaždíc gres kladených do malty veľ. 300 x 600 mm | m2 | 7.7 | 27.35 | 210.6 |  |  |  | znížená | 1.13 | 8.701 | 0.04448 | 0.3425 | 0 | 0 | 16 | K | 2 |  |  |  | ROZPOCET | 0 | 210.6 | 0 | 0 | 0 | 2 | 210.6 | 16 | 1305054040
| VV |  | "1.2 toaleta" 0,98 |  | 0.98 | [13 empty] | VV | 2 | 2 | True | 0 | ROZPOCET
| VV |  | "1.3 kúpeľňa" 2,20 |  | 2.2 | [13 empty] | VV | 2 | 2 | True | 0 | ROZPOCET
| VV |  | "2.4 kúpeľňa a toaleta" 2,26 |  | 2.26 | [13 empty] | VV | 2 | 2 | True | 0 | ROZPOCET
| VV |  | "2.7 kúpeľňa a toaleta" 2,26 |  | 2.26 | [13 empty] | VV | 2 | 2 | True | 0 | ROZPOCET
| VV |  | Súčet |  | 7.7 | [13 empty] | VV | 2 | 4 | True | 1 | ROZPOCET
222 | M | 597740002110.S | Dlaždice keramické, lxvxhr 298x598x11 mm, gresové neglazované | m2 | 8.162 | 28.33 | 231.23 |  |  |  | znížená | 0 | 0 | 0.0252 | 0.20568 | 0 | 0 | 32 | M | 2 |  |  |  | ROZPOCET | 0 | 231.23 | 0 | 0 | 0 | 2 | 231.23 | 16 | -256044493
| VV |  | 7,7*1,06 'Prepočítané koeficientom množstva |  | 8.162 | [13 empty] | VV | 2 | 2 | False | 1 | ROZPOCET
230 | K | 998771101.S | Presun hmôt pre podlahy z dlaždíc v objektoch výšky do 6m | t | 0.548 | 29.03 | 15.91 |  |  |  | znížená | 1.602 | 0.8779 | 0 | 0 | 0 | 0 | 16 | K | 2 |  |  |  | ROZPOCET | 0 | 15.91 | 0 | 0 | 0 | 2 | 15.91 | 16 | -718283395
| D | 775 | Podlahy vlysové a parketové |  |  |  | 5166.98 | [5 empty] | 36.7918 |  | 0.04429 |  | 0 | 2 | D | 1 |  |  |  | ROZPOCET | [6 empty] | 5166.98
112 | K | 775530050.S | Montáž podlahy z viacvrstvých drevených lamiel, lepením | m2 | 50.85 | 28.13 | 1430.41 |  |  |  | znížená | 0.72157 | 36.6918 | 0.000871 | 0.04429 | 0 | 0 | 16 | K | 2 |  |  |  | ROZPOCET | 0 | 1430.41 | 0 | 0 | 0 | 2 | 1430.41 | 16 | -269451447
| VV |  | "2.1 schodisko " 2,24 |  | 2.24 | [13 empty] | VV | 2 | 2 | True | 0 | ROZPOCET
| VV |  | "2.2 šatník/herňa" 7,01 |  | 7.01 | [13 empty] | VV | 2 | 2 | True | 0 | ROZPOCET
| VV |  | "2.3 izba II." 20,09 |  | 20.09 | [13 empty] | VV | 2 | 2 | True | 0 | ROZPOCET
| VV |  | "2.4 kúpeľňa a toaleta" 2,26 |  | 2.26 | [13 empty] | VV | 2 | 2 | True | 0 | ROZPOCET
| VV |  | "2.6 izba III. "19,25 |  | 19.25 | [13 empty] | VV | 2 | 2 | True | 0 | ROZPOCET
| VV |  | Súčet |  | 50.85 | [13 empty] | VV | 2 | 4 | True | 1 | ROZPOCET
113 | M | 611980002170.S | Parkety veľkoplošné drevené, hrúbka 14 mm | m2 | 51.867 | 72 | 3734.42 |  |  |  | znížená | 0 | 0 | 0 | 0 | 0 | 0 | 32 | M | 2 |  |  |  | ROZPOCET | 0 | 3734.42 | 0 | 0 | 0 | 2 | 3734.42 | 16 | 825701240
| VV |  | 50,85*1,02 'Prepočítané koeficientom množstva |  | 51.867 | [13 empty] | VV | 2 | 2 | False | 1 | ROZPOCET
231 | K | 998775101.S | Presun hmôt pre podlahy vlysové a parketové v objektoch výšky do 6 m | t | 0.044 | 48.88 | 2.15 |  |  |  | znížená | 2.271 | 0.099924 | 0 | 0 | 0 | 0 | 16 | K | 2 |  |  |  | ROZPOCET | 0 | 2.15 | 0 | 0 | 0 | 2 | 2.15 | 16 | -22809015
| D | 781 | Obklady |  |  |  | 2865.91 | [5 empty] | 64.8996 |  | 2.9883 |  | 0 | 2 | D | 1 |  |  |  | ROZPOCET | [6 empty] | 2865.91
223 | K | 781441027.S | Montáž obkladov vnútor. stien z obkladačiek kladených do malty veľ. 300x600 mm | m2 | 39.6 | 38.01 | 1505.2 |  |  |  | znížená | 1.518 | 60.1128 | 0.05583 | 2.2109 | 0 | 0 | 16 | K | 2 |  |  |  | ROZPOCET | 0 | 1505.2 | 0 | 0 | 0 | 2 | 1505.2 | 16 | -978761379
| VV |  | "1.2 toaleta" 3,9*2-0,8*2 |  | 6.2 | [13 empty] | VV | 2 | 2 | True | 0 | ROZPOCET
| VV |  | "1.3 kúpeľňa" 6,2*2-0,8*2 |  | 10.8 | [13 empty] | VV | 2 | 2 | True | 0 | ROZPOCET
| VV |  | "2.4 kúpeľňa a toaleta" 6,45*2-0,8*2 |  | 11.3 | [13 empty] | VV | 2 | 2 | True | 0 | ROZPOCET
| VV |  | "2.7 kúpeľňa a toaleta" 6,45*2-0,8*2 |  | 11.3 | [13 empty] | VV | 2 | 2 | True | 0 | ROZPOCET
| VV |  | Súčet |  | 39.6 | [13 empty] | VV | 2 | 4 | True | 1 | ROZPOCET
224 | M | 597640001800.S | Obkladačky keramické lxvxhr 298x598x10 mm | m2 | 41.976 | 30.35 | 1273.97 |  |  |  | znížená | 0 | 0 | 0.01852 | 0.7774 | 0 | 0 | 32 | M | 2 |  |  |  | ROZPOCET | 0 | 1273.97 | 0 | 0 | 0 | 2 | 1273.97 | 16 | 1393107756
| VV |  | 39,6*1,06 'Prepočítané koeficientom množstva |  | 41.976 | [13 empty] | VV | 2 | 2 | False | 1 | ROZPOCET
232 | K | 998781101.S | Presun hmôt pre obklady keramické v objektoch výšky do 6 m | t | 2.988 | 29.03 | 86.74 |  |  |  | znížená | 1.602 | 4.7868 | 0 | 0 | 0 | 0 | 16 | K | 2 |  |  |  | ROZPOCET | 0 | 86.74 | 0 | 0 | 0 | 2 | 86.74 | 16 | 1990357212
| D | 783 | Nátery |  |  |  | 5707.58 | [5 empty] | 156.9622 |  | 0.1777 |  | 0 | 2 | D | 1 |  |  |  | ROZPOCET | [6 empty] | 5707.58
114 | K | 783612100.S | Nátery stolárskych výrobkov olejové farby bielej dvojnásobné | m2 | 329.107 | 8.46 | 2784.25 |  |  |  | znížená | 0.267 | 87.8716 | 0.0003 | 0.098732 | 0 | 0 | 16 | K | 2 |  |  |  | ROZPOCET | 0 | 2784.25 | 0 | 0 | 0 | 2 | 2784.25 | 16 | -245903202
| VV |  | "interier" 213,143 |  | 213.143 | [13 empty] | VV | 2 | 2 | True | 0 | ROZPOCET
| VV |  | "exterier" 115,964 |  | 115.964 | [13 empty] | VV | 2 | 2 | True | 0 | ROZPOCET
| VV |  | Súčet |  | 329.107 | [13 empty] | VV | 2 | 4 | True | 1 | ROZPOCET
111 | K | 783890111.S | Epoxidový náter penetračný - systém M75. trojnásobná penetrácia a záverečná vrstva podláh s použitím ochran. masiek s filtrom | m2 | 106.73 | 27.39 | 2923.33 |  |  |  | znížená | 0.64734 | 69.0906 | 0.00073989 | 0.078968 | 0 | 0 | 16 | K | 2 |  |  |  | ROZPOCET | 0 | 2923.33 | 0 | 0 | 0 | 2 | 2923.33 | 16 | 1803406346
| VV |  | "1.1 vstupná chodba" 3,52 |  | 3.52 | [13 empty] | VV | 2 | 2 | True | 0 | ROZPOCET
| VV |  | "1.2 toaleta" 0,98 |  | 0.98 | [13 empty] | VV | 2 | 2 | True | 0 | ROZPOCET
| VV |  | "1.3 kúpeľňa" 2,20 |  | 2.2 | [13 empty] | VV | 2 | 2 | True | 0 | ROZPOCET
| VV |  | "1.4 spoločenská miestnosť "19,22 |  | 19.22 | [13 empty] | VV | 2 | 2 | True | 0 | ROZPOCET
| VV |  | "1.5 schodisko" 2,65 |  | 2.65 | [13 empty] | VV | 2 | 2 | True | 0 | ROZPOCET
| VV |  | "1.6 kuchyňa s jedálňou "15,25 |  | 15.25 | [13 empty] | VV | 2 | 2 | True | 0 | ROZPOCET
| VV |  | "1.7 izba I." 10,63 |  | 10.63 | [13 empty] | VV | 2 | 2 | True | 0 | ROZPOCET
| VV |  | Medzisúčet |  | 54.45 | [13 empty] | VV | 2 | 3 | True | 0 | ROZPOCET
| VV |  | "0.1 toaleta" 1,84 |  | 1.84 | [13 empty] | VV | 2 | 2 | True | 0 | ROZPOCET
| VV |  | "0.2 technická miestnosť " 4,64 |  | 4.64 | [13 empty] | VV | 2 | 2 | True | 0 | ROZPOCET
| VV |  | "0.3 sklad" 4,63 |  | 4.63 | [13 empty] | VV | 2 | 2 | True | 0 | ROZPOCET
| VV |  | "0.4 spoločenská miestnosť" 38,6 |  | 38.6 | [13 empty] | VV | 2 | 2 | True | 0 | ROZPOCET
| VV |  | "0.5 schodisko" 2,57 |  | 2.57 | [13 empty] | VV | 2 | 2 | True | 0 | ROZPOCET
| VV |  | Súčet |  | 106.73 | [13 empty] | VV | 2 | 4 | True | 1 | ROZPOCET
| D | 784 | Maľby |  |  |  | 234.95 | [5 empty] | 6.481 |  | 0.028377 |  | 0 | 2 | D | 1 |  |  |  | ROZPOCET | [6 empty] | 234.95
225 | K | 784452271.S | Maľby z maliarskych zmesí na vodnej báze, ručne nanášané dvojnásobné základné na podklad jemnozrnný výšky do 3,80 m | m2 | 123.66 | 1.9 | 234.95 |  |  |  | znížená | 0.05241 | 6.481 | 0.00022948 | 0.028377 | 0 | 0 | 16 | K | 2 |  |  |  | ROZPOCET | 0 | 234.95 | 0 | 0 | 0 | 2 | 234.95 | 16 | 2016810481
| D | M | Práce a dodávky M |  |  |  | 17535.82 | [5 empty] | 264.2666 |  | 0.68623 |  | 0 | 3 | D | 0 |  |  |  | ROZPOCET | [6 empty] | 17535.82
| D | 21-M | Elektromontáže |  |  |  | 17535.82 | [5 empty] | 264.2666 |  | 0.68623 |  | 0 | 3 | D | 1 |  |  |  | ROZPOCET | [6 empty] | 17535.82
250 | K | 210010571.S | Rúrka ohybná elektroinštalačná UV stabilná bezhalogenová, D 16 uložená pevne | m | 100 | 1.68 | 168 |  |  |  | znížená | 0.078 | 7.8 | 0 | 0 | 0 | 0 | 64 | K | 2 |  |  |  | ROZPOCET | 0 | 168 | 0 | 0 | 0 | 2 | 168 | 64 | 1836076003
251 | M | 345710011420.S | Rúrka ohybná s nízkou mechanickou odolnosťou z PA, UV stabilná bezhalogénová samozhášavá, D 15,8 mm | m | 100 | 2.74 | 274 |  |  |  | znížená | 0 | 0 | 0.0004 | 0.04 | 0 | 0 | 128 | M | 2 |  |  |  | ROZPOCET | 0 | 274 | 0 | 0 | 0 | 2 | 274 | 128 | 1480121190
252 | M | 345710015100.S | Spojka priama so závitom M16 z PA pre elektroinštal. rúrky, UV stabilná bezhalogénová samozhášavá, D 16 mm | ks | 0 | 2.6 | 0 |  |  |  | znížená | 0 | 0 | 1e-05 | 0 | 0 | 0 | 128 | M | 2 |  |  |  | ROZPOCET | 0 | 0 | 0 | 0 | 0 | 2 | 0 | 128 | 130251403
247 | K | 210010572.S | Rúrka ohybná elektroinštalačná UV stabilná bezhalogenová, D 20 uložená pevne | m | 150 | 1.76 | 264 |  |  |  | znížená | 0.082 | 12.3 | 0 | 0 | 0 | 0 | 4 | K | 2 |  |  |  | ROZPOCET | 0 | 264 | 0 | 0 | 0 | 2 | 264 | 4 | 1972376414
248 | M | 345710011425.S | Rúrka ohybná s nízkou mechanickou odolnosťou z PA, UV stabilná bezhalogénová samozhášavá, D 21,2 mm | m | 150 | 4.26 | 639 |  |  |  | znížená | 0 | 0 | 0.00063 | 0.0945 | 0 | 0 | 8 | M | 2 |  |  |  | ROZPOCET | 0 | 639 | 0 | 0 | 0 | 2 | 639 | 4 | 106266499
249 | M | 345710015200.S | Spojka priama so závitom M20 z PA pre elektroinštal. rúrky, UV stabilná bezhalogénová samozhášavá, D 20 mm | ks | 0 | 3.2 | 0 |  |  |  | znížená | 0 | 0 | 1e-05 | 0 | 0 | 0 | 8 | M | 2 |  |  |  | ROZPOCET | 0 | 0 | 0 | 0 | 0 | 2 | 0 | 4 | 458767729
179 | K | 210100001.S | Ukončenie vodičov v rozvádzač. vrátane zapojenia a vodičovej koncovky do 2,5 mm2 | ks | 60 | 1.37 | 82.2 |  |  |  | znížená | 0.064 | 3.84 | 0 | 0 | 0 | 0 | 64 | K | 2 |  |  |  | ROZPOCET | 0 | 82.2 | 0 | 0 | 0 | 2 | 82.2 | 64 | -2070970750
180 | M | 354310017200.S | Káblové oko medené lisovacie CU 0,75x3 KU-L | ks | 60 | 0.24 | 14.4 |  |  |  | znížená | 0 | 0 | 3e-05 | 0.0018 | 0 | 0 | 128 | M | 2 |  |  |  | ROZPOCET | 0 | 14.4 | 0 | 0 | 0 | 2 | 14.4 | 128 | -1342243574
181 | K | 210110001.S | Jednopólový spínač - radenie 1, nástenný IP 44, vrátane zapojenia | ks | 20 | 6.19 | 123.8 |  |  |  | znížená | 0.288 | 5.76 | 0 | 0 | 0 | 0 | 64 | K | 2 |  |  |  | ROZPOCET | 0 | 123.8 | 0 | 0 | 0 | 2 | 123.8 | 64 | 658498111
182 | M | 345340003000.S | Spínač jednopólový nástenný IP 44 | ks | 20 | 4.81 | 96.2 |  |  |  | znížená | 0 | 0 | 0.0001 | 0.002 | 0 | 0 | 128 | M | 2 |  |  |  | ROZPOCET | 0 | 96.2 | 0 | 0 | 0 | 2 | 96.2 | 128 | -213596212
183 | K | 210110002.S | Dvojpólový spínač - radenie 2, nástenný IP 44, vrátane zapojenia | ks | 4 | 6.27 | 25.08 |  |  |  | znížená | 0.292 | 1.168 | 0 | 0 | 0 | 0 | 64 | K | 2 |  |  |  | ROZPOCET | 0 | 25.08 | 0 | 0 | 0 | 2 | 25.08 | 64 | 1192851809
184 | M | 345340007800.S | Spínač dvojpólový nástenný, radenie 2S, IP44 | ks | 4 | 7.51 | 30.04 |  |  |  | znížená | 0 | 0 | 0.0001 | 0.0004 | 0 | 0 | 128 | M | 2 |  |  |  | ROZPOCET | 0 | 30.04 | 0 | 0 | 0 | 2 | 30.04 | 128 | 1773385444
185 | K | 210110004.S | Striedavý prepínač - radenie 6, nástenný, IP 44, vrátane zapojenia | ks | 12 | 6.62 | 79.44 |  |  |  | znížená | 0.308 | 3.696 | 0 | 0 | 0 | 0 | 64 | K | 2 |  |  |  | ROZPOCET | 0 | 79.44 | 0 | 0 | 0 | 2 | 79.44 | 64 | 1011361203
186 | M | 345330002920.S | Spínač striedavý nástenný, radenie č.6, IP 44 | ks | 12 | 5.01 | 60.12 |  |  |  | znížená | 0 | 0 | 0.0001 | 0.0012 | 0 | 0 | 128 | M | 2 |  |  |  | ROZPOCET | 0 | 60.12 | 0 | 0 | 0 | 2 | 60.12 | 128 | 466426452
187 | K | 210111004.S | Zásuvka vstavaná 230 V / 16A vrátane zapojenia, vyhotovenie 3P | ks | 60 | 6.19 | 371.4 |  |  |  | znížená | 0.288 | 17.28 | 0 | 0 | 0 | 0 | 64 | K | 2 |  |  |  | ROZPOCET | 0 | 371.4 | 0 | 0 | 0 | 2 | 371.4 | 64 | -330348813
188 | M | 345510001230.S | Zásuvka jednonásobná na povrch, radenie 2P+PE, IP 55, s destkou ochranou | ks | 60 | 7.51 | 450.6 |  |  |  | znížená | 0 | 0 | 0.0001 | 0.006 | 0 | 0 | 128 | M | 2 |  |  |  | ROZPOCET | 0 | 450.6 | 0 | 0 | 0 | 2 | 450.6 | 128 | -212705536
189 | K | 210193075.S | Domova rozvodnica do 96 M pre zapustenú montáž bez sekacích prác | ks | 1 | 40.38 | 40.38 |  |  |  | znížená | 1.88 | 1.88 | 0 | 0 | 0 | 0 | 64 | K | 2 |  |  |  | ROZPOCET | 0 | 40.38 | 0 | 0 | 0 | 2 | 40.38 | 64 | 2063244390
190 | M | 357150000500.S | Rozvodnicová skriňa oceľoplechová zapustená, počet radov 4, modulov v rade 24, modulov celkom 96, PE+N, IP 30 | ks | 1 | 218.53 | 218.53 |  |  |  | znížená | 0 | 0 | 0.01643 | 0.01643 | 0 | 0 | 128 | M | 2 |  |  |  | ROZPOCET | 0 | 218.53 | 0 | 0 | 0 | 2 | 218.53 | 128 | -39681624
177 | K | 210201911.S | Montáž svietidla interiérového na strop do 1,0 kg | ks | 25 | 8.38 | 209.5 |  |  |  | znížená | 0.39 | 9.75 | 0 | 0 | 0 | 0 | 64 | K | 2 |  |  |  | ROZPOCET | 0 | 209.5 | 0 | 0 | 0 | 2 | 209.5 | 64 | -563217218
178 | M | 348110001608.S | LED svietidlo závesné modulárne pre LED trubice 2x590 mm, IP20, zapojenie na 2 objímky | ks | 25 | 30.73 | 768.25 |  |  |  | znížená | 0 | 0 | 0.003 | 0.075 | 0 | 0 | 128 | M | 2 |  |  |  | ROZPOCET | 0 | 768.25 | 0 | 0 | 0 | 2 | 768.25 | 128 | 1306237189
156 | K | 210220001.S | Uzemňovacie vedenie na povrchu FeZn drôt zvodový Ø 8-10 | m | 20 | 3.22 | 64.4 |  |  |  | znížená | 0.15 | 3 | 0 | 0 | 0 | 0 | 64 | K | 2 |  |  |  | ROZPOCET | 0 | 64.4 | 0 | 0 | 0 | 2 | 64.4 | 64 | -388174211
157 | M | 354410054800.S | Drôt bleskozvodový FeZn, d 10 mm | kg | 12.5 | 2.27 | 28.38 |  |  |  | znížená | 0 | 0 | 0.001 | 0.0125 | 0 | 0 | 128 | M | 2 |  |  |  | ROZPOCET | 0 | 28.38 | 0 | 0 | 0 | 2 | 28.38 | 128 | -1385001503
160 | K | 210220010.S | Náter zemniaceho pásku do 120 mm2 (1x náter vrátane svoriek a vyznač. žlt. pruhov) | m | 5 | 1.45 | 7.25 |  |  |  | znížená | 0.08 | 0.4 | 0 | 0 | 0 | 0 | 64 | K | 2 |  |  |  | ROZPOCET | 0 | 7.25 | 0 | 0 | 0 | 2 | 7.25 | 64 | 774415520
161 | M | 246220000400.S | Email syntetický vonkajší | kg | 0.1 | 12.07 | 1.21 |  |  |  | znížená | 0 | 0 | 0.001 | 0.0001 | 0 | 0 | 128 | M | 2 |  |  |  | ROZPOCET | 0 | 1.21 | 0 | 0 | 0 | 2 | 1.21 | 128 | 2001031824
162 | M | 246420001200.S | Riedidlo S-6006 do syntetických a olejových látok | kg | 0.025 | 4.77 | 0.12 |  |  |  | znížená | 0 | 0 | 0.001 | 2.5e-05 | 0 | 0 | 128 | M | 2 |  |  |  | ROZPOCET | 0 | 0.12 | 0 | 0 | 0 | 2 | 0.12 | 128 | -1903495420
158 | K | 210220020.S | Uzemňovacie vedenie v zemi FeZn do 120 mm2 vrátane izolácie spojov | m | 100 | 2.53 | 253 |  |  |  | znížená | 0.118 | 11.8 | 0 | 0 | 0 | 0 | 64 | K | 2 |  |  |  | ROZPOCET | 0 | 253 | 0 | 0 | 0 | 2 | 253 | 64 | 521278419
| VV |  | 100 |  | 100 | [13 empty] | VV | 2 | 2 | True | 1 | ROZPOCET
159 | M | 354410058800.S | Pásovina uzemňovacia FeZn 30 x 4 mm | kg | 95 | 2.47 | 234.65 |  |  |  | znížená | 0 | 0 | 0.001 | 0.095 | 0 | 0 | 128 | M | 2 |  |  |  | ROZPOCET | 0 | 234.65 | 0 | 0 | 0 | 2 | 234.65 | 128 | 526850930
163 | K | 210220800.S | Uzemňovacie vedenie na povrchu AlMgSi drôt zvodový Ø 8-10 mm | m | 44 | 2.79 | 122.76 |  |  |  | znížená | 0.13 | 5.72 | 0 | 0 | 0 | 0 | 64 | K | 2 |  |  |  | ROZPOCET | 0 | 122.76 | 0 | 0 | 0 | 2 | 122.76 | 64 | -1038923965
| VV |  | 11*4 |  | 44 | [13 empty] | VV | 2 | 2 | True | 1 | ROZPOCET
164 | M | 354410064200.S | Drôt bleskozvodový zliatina AlMgSi, d 8 mm, Al | kg | 6.16 | 7.27 | 44.78 |  |  |  | znížená | 0 | 0 | 0.001 | 0.00616 | 0 | 0 | 128 | M | 2 |  |  |  | ROZPOCET | 0 | 44.78 | 0 | 0 | 0 | 2 | 44.78 | 128 | -622732301
173 | K | 210220813.S | Podpery vedenia zliatina AlMgSi na plechové strechy PV 23 a PV 24 | ks | 40 | 2.51 | 100.4 |  |  |  | znížená | 0.117 | 4.68 | 0 | 0 | 0 | 0 | 64 | K | 2 |  |  |  | ROZPOCET | 0 | 100.4 | 0 | 0 | 0 | 2 | 100.4 | 64 | 99993992
174 | M | 354410052200.S | Podpera vedenia na plechové strechy zliatina AlMgSi označenie PV 23 Al | ks | 40 | 2.31 | 92.4 |  |  |  | znížená | 0 | 0 | 9e-05 | 0.0036 | 0 | 0 | 128 | M | 2 |  |  |  | ROZPOCET | 0 | 92.4 | 0 | 0 | 0 | 2 | 92.4 | 128 | -953457616
165 | K | 210220831.S | Zachytávacia tyč zliatina AlMgSi bez osadenia JP 10, JP 15, JP 20 | ks | 4 | 10.74 | 42.96 |  |  |  | znížená | 0.5 | 2 | 0 | 0 | 0 | 0 | 64 | K | 2 |  |  |  | ROZPOCET | 0 | 42.96 | 0 | 0 | 0 | 2 | 42.96 | 64 | -817801381
166 | M | 354410030400.S | Tyč zachytávacia zliatina AlMgSi označenie JP 10 Al | ks | 4 | 14.05 | 56.2 |  |  |  | znížená | 0 | 0 | 0.00074 | 0.00296 | 0 | 0 | 128 | M | 2 |  |  |  | ROZPOCET | 0 | 56.2 | 0 | 0 | 0 | 2 | 56.2 | 128 | -1026636554
167 | K | 210220853.S | Svorka zliatina AlMgSi spojovacia SS | ks | 10 | 2.51 | 25.1 |  |  |  | znížená | 0.117 | 1.17 | 0 | 0 | 0 | 0 | 64 | K | 2 |  |  |  | ROZPOCET | 0 | 25.1 | 0 | 0 | 0 | 2 | 25.1 | 64 | 114676389
168 | M | 354410012900.S | Svorka spojovacia zliatina AlMgSi označenie SS 2 skrutky s príložkou Al | ks | 10 | 1.81 | 18.1 |  |  |  | znížená | 0 | 0 | 0.0001 | 0.001 | 0 | 0 | 128 | M | 2 |  |  |  | ROZPOCET | 0 | 18.1 | 0 | 0 | 0 | 2 | 18.1 | 128 | -1445468440
169 | K | 210220856.S | Svorka zliatina AlMgSi na odkvapový žľab SO | ks | 4 | 3.59 | 14.36 |  |  |  | znížená | 0.167 | 0.668 | 0 | 0 | 0 | 0 | 64 | K | 2 |  |  |  | ROZPOCET | 0 | 14.36 | 0 | 0 | 0 | 2 | 14.36 | 64 | 1010681697
170 | M | 354410013800.S | Svorka okapová zliatina AlMgSi označenie SO Al | ks | 4 | 4.21 | 16.84 |  |  |  | znížená | 0 | 0 | 0.00017 | 0.00068 | 0 | 0 | 128 | M | 2 |  |  |  | ROZPOCET | 0 | 16.84 | 0 | 0 | 0 | 2 | 16.84 | 128 | -1029936774
171 | K | 210220862.S | Svorka zliatina AlMgSi uzemňovacia SR03 | ks | 4 | 2.51 | 10.04 |  |  |  | znížená | 0.117 | 0.468 | 0 | 0 | 0 | 0 | 64 | K | 2 |  |  |  | ROZPOCET | 0 | 10.04 | 0 | 0 | 0 | 2 | 10.04 | 64 | -148517722
172 | M | 354410016600.S | Svorka uzemňovacia zliatina AlMgSi označenie SR 03 E | ks | 4 | 2.01 | 8.04 |  |  |  | znížená | 0 | 0 | 7e-05 | 0.00028 | 0 | 0 | 128 | M | 2 |  |  |  | ROZPOCET | 0 | 8.04 | 0 | 0 | 0 | 2 | 8.04 | 128 | -1343878092
191 | K | 210220880.S | Ochranný uholník zliatina AlMgSi OU | ks | 6 | 15.25 | 91.5 |  |  |  | znížená | 0.71 | 4.26 | 0 | 0 | 0 | 0 | 64 | K | 2 |  |  |  | ROZPOCET | 0 | 91.5 | 0 | 0 | 0 | 2 | 91.5 | 64 | -733544763
192 | M | 354410063500.S | Uholník ochranný zliatina AlMgSi označenie OU 1,7 m Al | ks | 6 | 13.05 | 78.3 |  |  |  | znížená | 0 | 0 | 0.00064 | 0.00384 | 0 | 0 | 128 | M | 2 |  |  |  | ROZPOCET | 0 | 78.3 | 0 | 0 | 0 | 2 | 78.3 | 128 | -916892764
152 | K | 210451003.S | Montáž vykurovacej rohože 160 W/m2 | m2 | 162.72 | 17.7 | 2880.14 |  |  |  | znížená | 0.712 | 115.8566 | 0 | 0 | 0 | 0 | 64 | K | 2 |  |  |  | ROZPOCET | 0 | 2880.14 | 0 | 0 | 0 | 2 | 2880.14 | 64 | 221346724
| VV |  | (110,44+52,28) |  | 162.72 | [13 empty] | VV | 2 | 2 | True | 1 | ROZPOCET
153 | M | 341720010300.S | Vykurovacia rohož samolepiaca s dvojžilovým vodičom 160W/6,1, šxl 0,50x12,3 m, príkon 1000 W | ks | 26.46 | 229.35 | 6068.6 |  |  |  | znížená | 0 | 0 | 0.00343 | 0.090758 | 0 | 0 | 128 | M | 2 |  |  |  | ROZPOCET | 0 | 6068.6 | 0 | 0 | 0 | 2 | 6068.6 | 128 | -570291911
| VV |  | 162,72*0,16261 'Prepočítané koeficientom množstva |  | 26.46 | [13 empty] | VV | 2 | 2 | False | 1 | ROZPOCET
193 | K | 210812119.S | Kábel medený silový uložený pevne NYY 0,6/1 kV 3x1,5 | m | 300 | 1.03 | 309 |  |  |  | znížená | 0.048 | 14.4 | 0 | 0 | 0 | 0 | 64 | K | 2 |  |  |  | ROZPOCET | 0 | 309 | 0 | 0 | 0 | 2 | 309 | 64 | 617095291
194 | M | 341110014400.S | Kábel medený NYY-J 3x1,5 mm2 RE | m | 300 | 1.82 | 546 |  |  |  | znížená | 0 | 0 | 0.0002 | 0.06 | 0 | 0 | 128 | M | 2 |  |  |  | ROZPOCET | 0 | 546 | 0 | 0 | 0 | 2 | 546 | 128 | -685439989
195 | K | 210812120.S | Kábel medený silový uložený pevne NYY 0,6/1 kV 3x2,5 | m | 600 | 1.18 | 708 |  |  |  | znížená | 0.055 | 33 | 0 | 0 | 0 | 0 | 64 | K | 2 |  |  |  | ROZPOCET | 0 | 708 | 0 | 0 | 0 | 2 | 708 | 64 | 744324925
196 | M | 341110014500.S | Kábel medený NYY-J 3x2,5 mm2 RE | m | 600 | 2.43 | 1458 |  |  |  | znížená | 0 | 0 | 0.00025 | 0.15 | 0 | 0 | 128 | M | 2 |  |  |  | ROZPOCET | 0 | 1458 | 0 | 0 | 0 | 2 | 1458 | 128 | -1090366569
197 | K | 210812121.S | Kábel medený silový uložený pevne NYY 0,6/1 kV 3x4 | m | 30 | 1.27 | 38.1 |  |  |  | znížená | 0.059 | 1.77 | 0 | 0 | 0 | 0 | 64 | K | 2 |  |  |  | ROZPOCET | 0 | 38.1 | 0 | 0 | 0 | 2 | 38.1 | 64 | 769077148
198 | M | 341110014600.S | Kábel medený NYY 3x4 mm2 | m | 30 | 3.03 | 90.9 |  |  |  | znížená | 0 | 0 | 0.00034 | 0.0102 | 0 | 0 | 128 | M | 2 |  |  |  | ROZPOCET | 0 | 90.9 | 0 | 0 | 0 | 2 | 90.9 | 128 | 647730624
199 | K | 210812123.S | Kábel medený silový uložený pevne NYY 0,6/1 kV 3x10 | m | 20 | 1.72 | 34.4 |  |  |  | znížená | 0.08 | 1.6 | 0 | 0 | 0 | 0 | 64 | K | 2 |  |  |  | ROZPOCET | 0 | 34.4 | 0 | 0 | 0 | 2 | 34.4 | 64 | -1474276484
200 | M | 341110014800.S | Kábel medený NYY 3x10 mm2 | m | 20 | 6.36 | 127.2 |  |  |  | znížená | 0 | 0 | 0.00059 | 0.0118 | 0 | 0 | 128 | M | 2 |  |  |  | ROZPOCET | 0 | 127.2 | 0 | 0 | 0 | 2 | 127.2 | 128 | 1175126523
233 | K | 998921201.S | Presun hmôt pre montáž silnoprúdových rozvodov a zariadení v stavbe (objekte) výšky do 7 m | % | 165.831 | 0.3 | 49.75 |  |  |  | znížená | 0 | 0 | 0 | 0 | 0 | 0 | 64 | K | 2 |  |  |  | ROZPOCET | 0 | 49.75 | 0 | 0 | 0 | 2 | 49.75 | 64 | 502918551

## 2024_DH_03.1 - Vonkajší v...
[9 empty] | >> skryté stĺpce << | [9 empty] | {229b92ef-a561-41c4-b04a-45834d8de601}
0
| KRYCÍ LIST ROZPOČTU | [8 empty] | v --- nižšie sa nachádzajú doplnkové a pomocné údaje k zostavám --- v | [8 empty] | False
Stavba:
PSBU - Podbanské, Rekreačný objekt
Objekt:
2024_DH_03.1 - Vonkajší vodovod a kanalizácia
| JKSO: |  |  |  |  | KS:
| Miesto: |  | Pribylina |  |  | Dátum: | 1. 3. 2024
| Objednávateľ: |  |  |  |  | IČO:
|  | PSBU |  |  |  | IČ DPH:
| Zhotoviteľ: |  |  |  |  | IČO:
|  | Na základe výberového konania |  |  |  | IČ DPH:
| Projektant: |  |  |  |  | IČO:
|  | Mgr. Art. Matej BLAŽEK |  |  |  | IČ DPH:
| Spracovateľ: |  |  |  |  | IČO:
IČ DPH:
Poznámka:
| Náklady z rozpočtu | [5 empty] | 16295.92
| Ostatné náklady | [5 empty] | 0
| Cena bez DPH | [5 empty] | 16295.92
|  |  | Základ dane |  |  | Sadzba dane | Výška dane
| DPH | základná | 0 |  |  | 20% | 0
|  | znížená | 16295.92 |  |  | 20% | 3259.18
|  | zákl. prenesená | 0 |  |  | 20% | 0
|  | zníž. prenesená | 0 |  |  | 20% | 0
|  | nulová | 0 |  |  | 0% | 0
| Cena s DPH |  |  | v | EUR |  | 19555.1
| Projektant |  |  | Spracovateľ
| Dátum a podpis: |  | Pečiatka | Dátum a podpis: |  |  | Pečiatka
| Objednávateľ |  |  | Zhotoviteľ
| Dátum a podpis: |  | Pečiatka | Dátum a podpis: |  |  | Pečiatka
REKAPITULÁCIA ROZPOČTU
Stavba:
PSBU - Podbanské, Rekreačný objekt
Objekt:
2024_DH_03.1 - Vonkajší vodovod a kanalizácia
Miesto: |  |  | Pribylina |  |  | Dátum: | 1. 3. 2024
Objednávateľ: |  |  | PSBU |  |  | Projektant: | Mgr. Art. Matej BLAŽEK
Zhotoviteľ: |  |  | Na základe výberového konania |  |  | Spracovateľ:
Kód dielu - Popis | [6 empty] | Cena celkom [EUR]
1) Náklady z rozpočtu | [6 empty] | 16295.92 | [12 empty] | -1
| HSV - Práce a dodávky HSV | [5 empty] | 11944.62
| 1 - Zemné práce | [5 empty] | 3358.89
| 2 - Zakladanie | [5 empty] | 414.97
| 8 - Rúrové vedenie | [5 empty] | 8170.76
| PSV - Práce a dodávky PSV | [5 empty] | 4351.3
| 724 - Zdravotechnika - strojné vybavenie | [5 empty] | 4351.3
2) Ostatné náklady | [6 empty] | 0 |  |  |  | DPH
Celkové náklady za stavbu 1) + 2) | [6 empty] | 16295.92
ROZPOČET
Stavba:
PSBU - Podbanské, Rekreačný objekt
Objekt:
2024_DH_03.1 - Vonkajší vodovod a kanalizácia
Miesto: |  |  | Pribylina |  |  | Dátum: | 1. 3. 2024
Objednávateľ: |  |  | PSBU |  |  | Projektant: | Mgr. Art. Matej BLAŽEK
Zhotoviteľ: |  |  | Na základe výberového konania |  |  | Spracovateľ:
PČ | Typ | Kód | Popis | MJ | Množstvo | J.cena [EUR] | Cena celkom [EUR] | Cenová sústava |  |  | DPH | J. Nh [h] | Nh celkom [h] | J. hmotnosť [t] | Hmotnosť celkom [t] | J. suť [t] | Suť Celkom [t]
Náklady z rozpočtu | [6 empty] | 16295.92 | [5 empty] | 239.8653 |  | 37.5997 |  | 0 |  | D | -1 | [10 empty] | 16295.92
| D | HSV | Práce a dodávky HSV |  |  |  | 11944.62 | [5 empty] | 229.3346 |  | 37.4812 |  | 0 | 1 | D | 0 |  |  |  | ROZPOCET | [6 empty] | 11944.62
| D | 1 | Zemné práce |  |  |  | 3358.89 | [5 empty] | 169.29 |  | 10.8 |  | 0 | 1 | D | 1 |  |  |  | ROZPOCET | [6 empty] | 3358.89
5 | K | 131301101.S | Výkop nezapaženej jamy v hornine 4, do 100 m3 | m3 | 19 | 21.63 | 410.97 |  |  |  | znížená | 1.218 | 23.142 | 0 | 0 | 0 | 0 | 4 | K | 2 |  |  |  | ROZPOCET | 0 | 410.97 | 0 | 0 | 0 | 2 | 410.97 | 4 | 106695267
| VV |  | "žumpa" 13 |  | 13 | [13 empty] | VV | 2 | 2 | True | 0 | ROZPOCET
| VV |  | "vodovodná šachta" 1,5*2*2 |  | 6 | [13 empty] | VV | 2 | 2 | True | 0 | ROZPOCET
| VV |  | Súčet |  | 19 | [13 empty] | VV | 2 | 4 | True | 1 | ROZPOCET
21 | K | 132301101.S | Výkop ryhy do šírky 600 mm v horn.4 do 100 m3 | m3 | 30 | 79.91 | 2397.3 |  |  |  | znížená | 4.2 | 126 | 0 | 0 | 0 | 0 | 4 | K | 2 |  |  |  | ROZPOCET | 0 | 2397.3 | 0 | 0 | 0 | 2 | 2397.3 | 4 | -1415905380
| VV |  | 20*1*1,5 |  | 30 | [13 empty] | VV | 2 | 2 | True | 1 | ROZPOCET
22 | K | 174101001.S | Zásyp sypaninou so zhutnením jám, šachiet, rýh, zárezov alebo okolo objektov do 100 m3 | m3 | 24 | 4.71 | 113.04 |  |  |  | znížená | 0.242 | 5.808 | 0 | 0 | 0 | 0 | 4 | K | 2 |  |  |  | ROZPOCET | 0 | 113.04 | 0 | 0 | 0 | 2 | 113.04 | 4 | 460363640
| VV |  | 24 |  | 24 | [13 empty] | VV | 2 | 2 | True | 1 | ROZPOCET
23 | K | 175101102.S | Obsyp potrubia sypaninou z vhodných hornín 1 až 4 s prehodením sypaniny | m3 | 6 | 35.67 | 214.02 |  |  |  | znížená | 2.39 | 14.34 | 0 | 0 | 0 | 0 | 4 | K | 2 |  |  |  | ROZPOCET | 0 | 214.02 | 0 | 0 | 0 | 2 | 214.02 | 4 | 1790725481
| VV |  | 20*1*0,3 |  | 6 | [13 empty] | VV | 2 | 2 | True | 1 | ROZPOCET
24 | M | 583310000600.S | Kamenivo ťažené drobné frakcia 0-4 mm | t | 10.8 | 20.7 | 223.56 |  |  |  | znížená | 0 | 0 | 1 | 10.8 | 0 | 0 | 8 | M | 2 |  |  |  | ROZPOCET | 0 | 223.56 | 0 | 0 | 0 | 2 | 223.56 | 4 | 663635295
| VV |  | 6*1,8 |  | 10.8 | [13 empty] | VV | 2 | 2 | True | 1 | ROZPOCET
| D | 2 | Zakladanie |  |  |  | 414.97 | [5 empty] | 2.09 |  | 8.0476 |  | 0 | 1 | D | 1 |  |  |  | ROZPOCET | [6 empty] | 414.97
13 | K | 274313521.S | Betón základových pásov, prostý tr. C 12/15 | m3 | 3.6 | 115.27 | 414.97 |  |  |  | znížená | 0.58055 | 2.09 | 2.2354 | 8.0476 | 0 | 0 | 4 | K | 2 |  |  |  | ROZPOCET | 0 | 414.97 | 0 | 0 | 0 | 2 | 414.97 | 4 | 205819927
| VV |  | "obetonovanie žumpy" (2*1,5+4*1,5)*2*0,2 |  | 3.6 | [13 empty] | VV | 2 | 2 | True | 1 | ROZPOCET
| D | 8 | Rúrové vedenie |  |  |  | 8170.76 | [5 empty] | 57.9547 |  | 18.6336 |  | 0 | 1 | D | 1 |  |  |  | ROZPOCET | [6 empty] | 8170.76
17 | K | 871171218.S | Montáž vodovodného RC potrubia z PE 100 RC SDR11 zváraného elektrotvarovkami D 32x3,0 mm | m | 15 | 0.39 | 5.85 |  |  |  | znížená | 0.016 | 0.24 | 0 | 0 | 0 | 0 | 4 | K | 2 |  |  |  | ROZPOCET | 0 | 5.85 | 0 | 0 | 0 | 2 | 5.85 | 4 | 1367402808
18 | M | 286130017000.S | Rúra jednovrstvová na pitnú vodu SDR11, 32x3,0x100 m, materiál: PE 100 RC | m | 15 | 2.73 | 40.95 |  |  |  | znížená | 0 | 0 | 0.00028 | 0.0042 | 0 | 0 | 8 | M | 2 |  |  |  | ROZPOCET | 0 | 40.95 | 0 | 0 | 0 | 2 | 40.95 | 4 | 30546407
19 | M | 286530227100.S | Elektrospojka PE 100, na vodu, plyn a kanalizáciu, SDR 11, D 32 mm | ks | 1.005 | 6.31 | 6.34 |  |  |  | znížená | 0 | 0 | 5e-05 | 5.025e-05 | 0 | 0 | 8 | M | 2 |  |  |  | ROZPOCET | 0 | 6.34 | 0 | 0 | 0 | 2 | 6.34 | 4 | -1516765037
20 | K | 871324204.S | Potrubie kanalizačné hladké plnostenné PP SN 10 DN 150 | m | 20 | 23.57 | 471.4 |  |  |  | znížená | 0.062 | 1.24 | 0.0034466 | 0.068933 | 0 | 0 | 4 | K | 2 |  |  |  | ROZPOCET | 0 | 471.4 | 0 | 0 | 0 | 2 | 471.4 | 4 | 686901175
6 | K | 893222111.S | Šachta armatúrna z prostého betónu so stropom z dielcov vnútor. pôdorys. plochy nad 1,50 do 2,50 m2 | ks | 1 | 1794.14 | 1794.14 |  |  |  | znížená | 45.1457 | 45.1457 | 15.4736 | 15.4736 | 0 | 0 | 4 | K | 2 |  |  |  | ROZPOCET | 0 | 1794.14 | 0 | 0 | 0 | 2 | 1794.14 | 4 | -703096207
7 | K | 893301001.S | Osadenie vodomernej šachty železobetónovej, hmotnosti do 3 t | ks | 1 | 96.4 | 96.4 |  |  |  | znížená | 3.779 | 3.779 | 0 | 0 | 0 | 0 | 4 | K | 2 |  |  |  | ROZPOCET | 0 | 96.4 | 0 | 0 | 0 | 2 | 96.4 | 4 | -559526992
8 | M | 594300000100.S | Vodomerná a armatúrna šachta, objem 1,9 m3, železobetónová | ks | 1 | 695.07 | 695.07 |  |  |  | znížená | 0 | 0 | 2.8 | 2.8 | 0 | 0 | 8 | M | 2 |  |  |  | ROZPOCET | 0 | 695.07 | 0 | 0 | 0 | 2 | 695.07 | 4 | -1134485934
9 | K | 894170212.S | Osadenie podzemnej plastovej nádrže na odpadovú vodu - žumpu od 8000 do 10000 l | ks | 1 | 210.09 | 210.09 |  |  |  | znížená | 7.05 | 7.05 | 0.0049 | 0.0049 | 0 | 0 | 4 | K | 2 |  |  |  | ROZPOCET | 0 | 210.09 | 0 | 0 | 0 | 2 | 210.09 | 4 | 1097623000
10 | M | 286610049900 | Žumpy plastové hranaté, rozmer 2000x4000x1500 mm, objem 12000 l, pre obetónovanie, PLASTPRODUKT | ks | 1 | 4708.05 | 4708.05 |  |  |  | znížená | 0 | 0 | 0.277 | 0.277 | 0 | 0 | 8 | M | 2 |  |  |  | ROZPOCET | 0 | 4708.05 | 0 | 0 | 0 | 2 | 4708.05 | 4 | -1228934726
11 | K | 894170215.S | Osadenie nadstavca pre nádrže na odpadovú vodu - žumpu | ks | 1 | 10.96 | 10.96 |  |  |  | znížená | 0.5 | 0.5 | 0 | 0 | 0 | 0 | 4 | K | 2 |  |  |  | ROZPOCET | 0 | 10.96 | 0 | 0 | 0 | 2 | 10.96 | 4 | 311442696
12 | M | 562410001320.S | Otočný nadstavec pre plastové podzemné nádrže Mini DN 100 | ks | 1 | 131.51 | 131.51 |  |  |  | znížená | 0 | 0 | 0.005 | 0.005 | 0 | 0 | 8 | M | 2 |  |  |  | ROZPOCET | 0 | 131.51 | 0 | 0 | 0 | 2 | 131.51 | 4 | -1603647054
| D | PSV | Práce a dodávky PSV |  |  |  | 4351.3 | [5 empty] | 10.5306 |  | 0.11847 |  | 0 | 2 | D | 0 |  |  |  | ROZPOCET | [6 empty] | 4351.3
| D | 724 | Zdravotechnika - strojné vybavenie |  |  |  | 4351.3 | [5 empty] | 10.5306 |  | 0.11847 |  | 0 | 2 | D | 1 |  |  |  | ROZPOCET | [6 empty] | 4351.3
14 | K | 7241321.R | Vŕtaná studňa 22m komplet dodávka | súb. | 1 | 3100 | 3100 |  |  |  | znížená | 0.87105 | 0.87105 | 0.001685 | 0.001685 | 0 | 0 | 16 | K | 2 |  |  |  | ROZPOCET | 0 | 3100 | 0 | 0 | 0 | 2 | 3100 | 16 | 1287395097
1 | K | 724133006.S | Montáž čerpadla vodovodného ručného so sacím košom a potrubím pre hĺbku studne 16-22 m | ks | 1 | 458.66 | 458.66 |  |  |  | znížená | 5.7082 | 5.7082 | 0.08362 | 0.08362 | 0 | 0 | 16 | K | 2 |  |  |  | ROZPOCET | 0 | 458.66 | 0 | 0 | 0 | 2 | 458.66 | 16 | -1424632039
2 | M | 426530000300.S | Čerpadlo - pumpa ručná, stojanová, vnútorný priemer valca 75 mm | ks | 1 | 218.33 | 218.33 |  |  |  | znížená | 0 | 0 | 0.017 | 0.017 | 0 | 0 | 32 | M | 2 |  |  |  | ROZPOCET | 0 | 218.33 | 0 | 0 | 0 | 2 | 218.33 | 16 | -329822707
3 | K | 724211102.S | Montáž domovej vodárne od 50 do 100 L, s čerpadlom odstredivým horizontálnym so sacím košom, bez potrubia | súb. | 1 | 121.46 | 121.46 |  |  |  | znížená | 3.9513 | 3.9513 | 0.0026652 | 0.0026652 | 0 | 0 | 16 | K | 2 |  |  |  | ROZPOCET | 0 | 121.46 | 0 | 0 | 0 | 2 | 121.46 | 16 | -2044201376
4 | M | 426610000100.S | Domáca vodáreň automatická s frekvenčným meničom, Q=4,8 m3/h, nasávacia výška max 7 m | ks | 1 | 452.85 | 452.85 |  |  |  | znížená | 0 | 0 | 0.0135 | 0.0135 | 0 | 0 | 32 | M | 2 |  |  |  | ROZPOCET | 0 | 452.85 | 0 | 0 | 0 | 2 | 452.85 | 16 | -1116690796

## 2024_DH_03.2 - Elektrická...
[9 empty] | >> skryté stĺpce << | [9 empty] | {52f1929e-5698-4f52-a598-c29da5862bd4}
0
| KRYCÍ LIST ROZPOČTU | [8 empty] | v --- nižšie sa nachádzajú doplnkové a pomocné údaje k zostavám --- v | [8 empty] | False
Stavba:
PSBU - Podbanské, Rekreačný objekt
Objekt:
2024_DH_03.2 - Elektrická prípojka
| JKSO: |  |  |  |  | KS:
| Miesto: |  | Pribylina |  |  | Dátum: | 1. 3. 2024
| Objednávateľ: |  |  |  |  | IČO:
|  | PSBU |  |  |  | IČ DPH:
| Zhotoviteľ: |  |  |  |  | IČO:
|  | Na základe výberového konania |  |  |  | IČ DPH:
| Projektant: |  |  |  |  | IČO:
|  | Mgr. Art. Matej BLAŽEK |  |  |  | IČ DPH:
| Spracovateľ: |  |  |  |  | IČO:
IČ DPH:
Poznámka:
| Náklady z rozpočtu | [5 empty] | 11059.96
| Ostatné náklady | [5 empty] | 0
| Cena bez DPH | [5 empty] | 11059.96
|  |  | Základ dane |  |  | Sadzba dane | Výška dane
| DPH | základná | 0 |  |  | 20% | 0
|  | znížená | 11059.96 |  |  | 20% | 2211.99
|  | zákl. prenesená | 0 |  |  | 20% | 0
|  | zníž. prenesená | 0 |  |  | 20% | 0
|  | nulová | 0 |  |  | 0% | 0
| Cena s DPH |  |  | v | EUR |  | 13271.95
| Projektant |  |  | Spracovateľ
| Dátum a podpis: |  | Pečiatka | Dátum a podpis: |  |  | Pečiatka
| Objednávateľ |  |  | Zhotoviteľ
| Dátum a podpis: |  | Pečiatka | Dátum a podpis: |  |  | Pečiatka
REKAPITULÁCIA ROZPOČTU
Stavba:
PSBU - Podbanské, Rekreačný objekt
Objekt:
2024_DH_03.2 - Elektrická prípojka
Miesto: |  |  | Pribylina |  |  | Dátum: | 1. 3. 2024
Objednávateľ: |  |  | PSBU |  |  | Projektant: | Mgr. Art. Matej BLAŽEK
Zhotoviteľ: |  |  | Na základe výberového konania |  |  | Spracovateľ:
Kód dielu - Popis | [6 empty] | Cena celkom [EUR]
1) Náklady z rozpočtu | [6 empty] | 11059.96 | [12 empty] | -1
| HSV - Práce a dodávky HSV | [5 empty] | 6389.94
| 1 - Zemné práce | [5 empty] | 6389.94
| M - Práce a dodávky M | [5 empty] | 4670.02
| 21-M - Elektromontáže | [5 empty] | 4670.02
2) Ostatné náklady | [6 empty] | 0 |  |  |  | DPH
Celkové náklady za stavbu 1) + 2) | [6 empty] | 11059.96
ROZPOČET
Stavba:
PSBU - Podbanské, Rekreačný objekt
Objekt:
2024_DH_03.2 - Elektrická prípojka
Miesto: |  |  | Pribylina |  |  | Dátum: | 1. 3. 2024
Objednávateľ: |  |  | PSBU |  |  | Projektant: | Mgr. Art. Matej BLAŽEK
Zhotoviteľ: |  |  | Na základe výberového konania |  |  | Spracovateľ:
PČ | Typ | Kód | Popis | MJ | Množstvo | J.cena [EUR] | Cena celkom [EUR] | Cenová sústava |  |  | DPH | J. Nh [h] | Nh celkom [h] | J. hmotnosť [t] | Hmotnosť celkom [t] | J. suť [t] | Suť Celkom [t]
Náklady z rozpočtu | [6 empty] | 11059.96 | [5 empty] | 353.083 |  | 32.6505 |  | 0 |  | D | -1 | [10 empty] | 11059.96
| D | HSV | Práce a dodávky HSV |  |  |  | 6389.94 | [5 empty] | 309.54 |  | 32.4 |  | 0 | 1 | D | 0 |  |  |  | ROZPOCET | [6 empty] | 6389.94
| D | 1 | Zemné práce |  |  |  | 6389.94 | [5 empty] | 309.54 |  | 32.4 |  | 0 | 1 | D | 1 |  |  |  | ROZPOCET | [6 empty] | 6389.94
1 | K | 132301101.S | Výkop ryhy do šírky 600 mm v horn.4 do 100 m3 | m3 | 60 | 79.91 | 4794.6 |  |  |  | znížená | 4.2 | 252 | 0 | 0 | 0 | 0 | 4 | K | 2 |  |  |  | ROZPOCET | 0 | 4794.6 | 0 | 0 | 0 | 2 | 4794.6 | 4 | 1744469247
| VV |  | 150*0,4*1 |  | 60 | [13 empty] | VV | 2 | 2 | True | 1 | ROZPOCET
4 | K | 174101001.S | Zásyp sypaninou so zhutnením jám, šachiet, rýh, zárezov alebo okolo objektov do 100 m3 | m3 | 60 | 4.71 | 282.6 |  |  |  | znížená | 0.242 | 14.52 | 0 | 0 | 0 | 0 | 4 | K | 2 |  |  |  | ROZPOCET | 0 | 282.6 | 0 | 0 | 0 | 2 | 282.6 | 4 | 1627905823
| VV |  | 60 |  | 60 | [13 empty] | VV | 2 | 2 | True | 1 | ROZPOCET
2 | K | 175101102.S | Obsyp potrubia sypaninou z vhodných hornín 1 až 4 s prehodením sypaniny | m3 | 18 | 35.67 | 642.06 |  |  |  | znížená | 2.39 | 43.02 | 0 | 0 | 0 | 0 | 4 | K | 2 |  |  |  | ROZPOCET | 0 | 642.06 | 0 | 0 | 0 | 2 | 642.06 | 4 | 66498488
| VV |  | 150*0,4*0,3 |  | 18 | [13 empty] | VV | 2 | 2 | True | 1 | ROZPOCET
3 | M | 583310000600.S | Kamenivo ťažené drobné frakcia 0-4 mm | t | 32.4 | 20.7 | 670.68 |  |  |  | znížená | 0 | 0 | 1 | 32.4 | 0 | 0 | 8 | M | 2 |  |  |  | ROZPOCET | 0 | 670.68 | 0 | 0 | 0 | 2 | 670.68 | 4 | 770347710
| VV |  | 18*1,8 |  | 32.4 | [13 empty] | VV | 2 | 2 | True | 1 | ROZPOCET
| D | M | Práce a dodávky M |  |  |  | 4670.02 | [5 empty] | 43.543 |  | 0.25048 |  | 0 | 3 | D | 0 |  |  |  | ROZPOCET | [6 empty] | 4670.02
| D | 21-M | Elektromontáže |  |  |  | 4670.02 | [5 empty] | 43.543 |  | 0.25048 |  | 0 | 3 | D | 1 |  |  |  | ROZPOCET | [6 empty] | 4670.02
8 | K | 210010576.S | Rúrka ohybná elektroinštalačná UV stabilná bezhalogenová, D 54 uložená pevne | m | 150 | 2.51 | 376.5 |  |  |  | znížená | 0.117 | 17.55 | 0 | 0 | 0 | 0 | 64 | K | 2 |  |  |  | ROZPOCET | 0 | 376.5 | 0 | 0 | 0 | 2 | 376.5 | 64 | 1032455714
9 | M | 345710011405 | Rúrka ohybná bezhalogénová APACS42 F25 na mechanickú ochranu káblov D 42,5 mm, čierna, PA, KOPOS | m | 150 | 12.15 | 1822.5 |  |  |  | znížená | 0 | 0 | 0.00021 | 0.0315 | 0 | 0 | 128 | M | 2 |  |  |  | ROZPOCET | 0 | 1822.5 | 0 | 0 | 0 | 2 | 1822.5 | 128 | 683656154
10 | M | 345710015800.S | Spojka priama so závitom M50 z PA pre elektroinštal. rúrky, UV stabilná bezhalogénová samozhášavá, D 54 mm | ks | 0 | 10.31 | 0 |  |  |  | znížená | 0 | 0 | 9e-05 | 0 | 0 | 0 | 128 | M | 2 |  |  |  | ROZPOCET | 0 | 0 | 0 | 0 | 0 | 2 | 0 | 128 | 964648138
20 | K | 210100001.S | Ukončenie vodičov v rozvádzač. vrátane zapojenia a vodič6ovej koncovky do 2,5 mm2 | ks | 8 | 1.37 | 10.96 |  |  |  | znížená | 0.064 | 0.512 | 0 | 0 | 0 | 0 | 64 | K | 2 |  |  |  | ROZPOCET | 0 | 10.96 | 0 | 0 | 0 | 2 | 10.96 | 64 | 217594964
21 | M | 354310017200.S | Káblové oko medené lisovacie CU 0,75x3 KU-L | ks | 8 | 0.24 | 1.92 |  |  |  | znížená | 0 | 0 | 3e-05 | 0.00024 | 0 | 0 | 128 | M | 2 |  |  |  | ROZPOCET | 0 | 1.92 | 0 | 0 | 0 | 2 | 1.92 | 128 | 242075361
16 | K | 210100004.S | Ukončenie vodičov v rozvádzač. vrátane zapojenia a vodičovej koncovky do 25 mm2 | ks | 8 | 3.61 | 28.88 |  |  |  | znížená | 0.168 | 1.344 | 0 | 0 | 0 | 0 | 64 | K | 2 |  |  |  | ROZPOCET | 0 | 28.88 | 0 | 0 | 0 | 2 | 28.88 | 64 | 989810186
17 | M | 345720004100.S | Dutinka lisovacia DI 25-16 izolovaná | ks | 8 | 0.15 | 1.2 |  |  |  | znížená | 0 | 0 | 1e-05 | 8e-05 | 0 | 0 | 128 | M | 2 |  |  |  | ROZPOCET | 0 | 1.2 | 0 | 0 | 0 | 2 | 1.2 | 128 | 202300410
18 | M | 354310013100.S | Káblové oko hliníkové lisovacie 25 Al 617064 | ks | 8 | 0.65 | 5.2 |  |  |  | znížená | 0 | 0 | 1e-05 | 8e-05 | 0 | 0 | 128 | M | 2 |  |  |  | ROZPOCET | 0 | 5.2 | 0 | 0 | 0 | 2 | 5.2 | 128 | -179741619
19 | M | 354310020500.S | Káblové oko medené lisovacie CU 25x6 KU | ks | 8 | 0.9 | 7.2 |  |  |  | znížená | 0 | 0 | 1e-05 | 8e-05 | 0 | 0 | 128 | M | 2 |  |  |  | ROZPOCET | 0 | 7.2 | 0 | 0 | 0 | 2 | 7.2 | 128 | -1128011238
24 | K | 210193001.S | Rozpájacia a istiaca plastová skriňa pilierová - typ SR 1 | ks | 1 | 31.94 | 31.94 |  |  |  | znížená | 1.487 | 1.487 | 0 | 0 | 0 | 0 | 64 | K | 2 |  |  |  | ROZPOCET | 0 | 31.94 | 0 | 0 | 0 | 2 | 31.94 | 64 | -1297906039
25 | M | 357110000100.S | Skriňa rozpájacia a istiaca, plastová, pilierová SR 1 DIN00 VV 2x400A P2 | ks | 1 | 721.72 | 721.72 |  |  |  | znížená | 0 | 0 | 0.022 | 0.022 | 0 | 0 | 128 | M | 2 |  |  |  | ROZPOCET | 0 | 721.72 | 0 | 0 | 0 | 2 | 721.72 | 128 | -1562806302
14 | K | 210881452.S | Kábel bezhalogénový, medený uložený voľne NHXCH-FE 180/E90 0,6/1,0 kV 3x1,5/1,5 | m | 150 | 0.77 | 115.5 |  |  |  | znížená | 0.036 | 5.4 | 0 | 0 | 0 | 0 | 64 | K | 2 |  |  |  | ROZPOCET | 0 | 115.5 | 0 | 0 | 0 | 2 | 115.5 | 64 | 522494377
15 | M | 341610032800.S | Kábel medený bezhalogenový NHXCH FE180/E90 3x1,5/1,5 mm2 | m | 150 | 3.84 | 576 |  |  |  | znížená | 0 | 0 | 0.00037 | 0.0555 | 0 | 0 | 128 | M | 2 |  |  |  | ROZPOCET | 0 | 576 | 0 | 0 | 0 | 2 | 576 | 128 | 19854674
12 | K | 210902114.S | Kábel hliníkový silový uložený pevne 1-AYKY 0,6/1 kV 4x25 | m | 150 | 2.47 | 370.5 |  |  |  | znížená | 0.115 | 17.25 | 0 | 0 | 0 | 0 | 64 | K | 2 |  |  |  | ROZPOCET | 0 | 370.5 | 0 | 0 | 0 | 2 | 370.5 | 64 | -1047610222
13 | M | 341110030500.S | Kábel hliníkový 1-AYKY 4x25 mm2 | m | 150 | 4 | 600 |  |  |  | znížená | 0 | 0 | 0.00094 | 0.141 | 0 | 0 | 128 | M | 2 |  |  |  | ROZPOCET | 0 | 600 | 0 | 0 | 0 | 2 | 600 | 128 | 221935160

## 2024_DH_03.3 - Interiér
[9 empty] | >> skryté stĺpce << | [9 empty] | {fbe858fa-05de-49db-abc4-7c594291975e}
0
| KRYCÍ LIST ROZPOČTU | [8 empty] | v --- nižšie sa nachádzajú doplnkové a pomocné údaje k zostavám --- v | [8 empty] | False
Stavba:
PSBU - Podbanské, Rekreačný objekt
Objekt:
2024_DH_03.3 - Interiér
| JKSO: |  |  |  |  | KS:
| Miesto: |  | Pribylina |  |  | Dátum: | 1. 3. 2024
| Objednávateľ: |  |  |  |  | IČO:
|  | PSBU |  |  |  | IČ DPH:
| Zhotoviteľ: |  |  |  |  | IČO:
|  | Na základe výberového konania |  |  |  | IČ DPH:
| Projektant: |  |  |  |  | IČO:
|  | Mgr. Art. Matej BLAŽEK |  |  |  | IČ DPH:
| Spracovateľ: |  |  |  |  | IČO:
IČ DPH:
Poznámka:
| Náklady z rozpočtu | [5 empty] | 18805
| Ostatné náklady | [5 empty] | 0
| Cena bez DPH | [5 empty] | 18805
|  |  | Základ dane |  |  | Sadzba dane | Výška dane
| DPH | základná | 0 |  |  | 20% | 0
|  | znížená | 18805 |  |  | 20% | 3761
|  | zákl. prenesená | 0 |  |  | 20% | 0
|  | zníž. prenesená | 0 |  |  | 20% | 0
|  | nulová | 0 |  |  | 0% | 0
| Cena s DPH |  |  | v | EUR |  | 22566
| Projektant |  |  | Spracovateľ
| Dátum a podpis: |  | Pečiatka | Dátum a podpis: |  |  | Pečiatka
| Objednávateľ |  |  | Zhotoviteľ
| Dátum a podpis: |  | Pečiatka | Dátum a podpis: |  |  | Pečiatka
REKAPITULÁCIA ROZPOČTU
Stavba:
PSBU - Podbanské, Rekreačný objekt
Objekt:
2024_DH_03.3 - Interiér
Miesto: |  |  | Pribylina |  |  | Dátum: | 1. 3. 2024
Objednávateľ: |  |  | PSBU |  |  | Projektant: | Mgr. Art. Matej BLAŽEK
Zhotoviteľ: |  |  | Na základe výberového konania |  |  | Spracovateľ:
Kód dielu - Popis | [6 empty] | Cena celkom [EUR]
1) Náklady z rozpočtu | [6 empty] | 18805 | [12 empty] | -1
| PSV - Práce a dodávky PSV | [5 empty] | 18805
| 766 - Konštrukcie stolárske | [5 empty] | 18805
2) Ostatné náklady | [6 empty] | 0 |  |  |  | DPH
Celkové náklady za stavbu 1) + 2) | [6 empty] | 18805
ROZPOČET
Stavba:
PSBU - Podbanské, Rekreačný objekt
Objekt:
2024_DH_03.3 - Interiér
Miesto: |  |  | Pribylina |  |  | Dátum: | 1. 3. 2024
Objednávateľ: |  |  | PSBU |  |  | Projektant: | Mgr. Art. Matej BLAŽEK
Zhotoviteľ: |  |  | Na základe výberového konania |  |  | Spracovateľ:
PČ | Typ | Kód | Popis | MJ | Množstvo | J.cena [EUR] | Cena celkom [EUR] | Cenová sústava |  |  | DPH | J. Nh [h] | Nh celkom [h] | J. hmotnosť [t] | Hmotnosť celkom [t] | J. suť [t] | Suť Celkom [t]
Náklady z rozpočtu | [6 empty] | 18805 | [5 empty] | 16.8461 |  | 0.005226 |  | 0 |  | D | -1 | [7 empty] | 18805
| D | PSV | Práce a dodávky PSV |  |  |  | 18805 | [5 empty] | 16.8461 |  | 0.005226 |  | 0 | 2 | D | 0 | ROZPOCET | [6 empty] | 18805
| D | 766 | Konštrukcie stolárske |  |  |  | 18805 | [5 empty] | 16.8461 |  | 0.005226 |  | 0 | 2 | D | 1 | ROZPOCET | [6 empty] | 18805
1 | K | 766_R01 | Postel drevená dvojpostel vrátane matraca 1600x1800 | ks | 3 | 650 | 1950 |  |  |  | znížená | 0.581 | 1.743 | 0.00018 | 0.00054 | 0 | 0 | 16 | K | 2 | ROZPOCET | 0 | 1950 | 0 | 0 | 0 | 2 | 1950 | 16 | 1694251204
10 | K | 766_R10 | Kuchynská linkavrátane elektrospotrebičov, drezu, batérie | ks | 1 | 6650 | 6650 |  |  |  | znížená | 0.581 | 0.581 | 0.00018 | 0.00018 | 0 | 0 | 16 | K | 2 | ROZPOCET | 0 | 6650 | 0 | 0 | 0 | 2 | 6650 | 16 | 388526534
11 | K | 766_R11 | Jedálenský stôl | ks | 1 | 580 | 580 |  |  |  | znížená | 0.58081 | 0.58081 | 0.0001804 | 0.0001804 | 0 | 0 | 16 | K | 2 | ROZPOCET | 0 | 580 | 0 | 0 | 0 | 2 | 580 | 16 | 2070630527
12 | K | 766_R12 | Jedálenská stolička | ks | 10 | 76.5 | 765 |  |  |  | znížená | 0.58081 | 5.8081 | 0.0001804 | 0.001804 | 0 | 0 | 16 | K | 2 | ROZPOCET | 0 | 765 | 0 | 0 | 0 | 2 | 765 | 16 | 1121921909
13 | K | 766_R13 | Rohová sedačka s konferečným stolíkom | ks | 2 | 850 | 1700 |  |  |  | znížená | 0.58081 | 1.1616 | 0.0001804 | 0.0003608 | 0 | 0 | 16 | K | 2 | ROZPOCET | 0 | 1700 | 0 | 0 | 0 | 2 | 1700 | 16 | 691383814
14 | K | 766_R14 | THORMA Krbové kachle ANDORRA | ks | 2 | 900 | 1800 |  |  |  | znížená | 0.58081 | 1.1616 | 0.0001804 | 0.0003608 | 0 | 0 | 16 | K | 2 | ROZPOCET | 0 | 1800 | 0 | 0 | 0 | 2 | 1800 | 16 | 1989411629
2 | K | 766_R02 | Trojsedačka | ks | 2 | 450 | 900 |  |  |  | znížená | 0.581 | 1.162 | 0.00018 | 0.00036 | 0 | 0 | 16 | K | 2 | ROZPOCET | 0 | 900 | 0 | 0 | 0 | 2 | 900 | 16 | -1116001609
3 | K | 766_R03 | TV stolík | ks | 3 | 340 | 1020 |  |  |  | znížená | 0.581 | 1.743 | 0.00018 | 0.00054 | 0 | 0 | 16 | K | 2 | ROZPOCET | 0 | 1020 | 0 | 0 | 0 | 2 | 1020 | 16 | -1465541121
4 | K | 766_R04 | LCD TV 43´ ´ | ks | 4 | 400 | 1600 |  |  |  | znížená | 0.581 | 2.324 | 0.00018 | 0.00072 | 0 | 0 | 16 | K | 2 | ROZPOCET | 0 | 1600 | 0 | 0 | 0 | 2 | 1600 | 16 | -974132248
5 | K | 766_R05 | Vstavaný šatník | ks | 1 | 1840 | 1840 |  |  |  | znížená | 0.581 | 0.581 | 0.00018 | 0.00018 | 0 | 0 | 16 | K | 2 | ROZPOCET | 0 | 1840 | 0 | 0 | 0 | 2 | 1840 | 16 | 834923182